## 演示区域ZW物资台账（新模板）
演示区域ZW物资汇总表（脱敏样例·通信物资）
序号 | 物资种类 | 物资名称 | 品牌型号规格 | 定额数量（备品备件储备定额数量、工器具定额数量） | 临时储存数量（ZW） | 公司仓库数量 | 现有库存 | 单位 | 存放位置 | 物资来源 | 物资储存时间（ZW） | 消耗计划 | 出库记录（ZW） | 出库数量 | 入库记录 | 入库数量 | 剩余临时储存数量（ZW） | 备注
1 | [10 empty] | /
1 | 维护材料 | USB2.0-PS2接口线 | 易佰 EU-032 | 无定额 | 5 | 0 | 5 | 根 | 演示区域望湖大厦6楼通信材料室 | 2024年之前采购 | / | 日常维护消耗 |  |  |  |  | 5
2 | 维护材料 | 熔纤盘 |  | 无定额 | 5 | 0 | 5 | 个 | 演示区域望湖大厦6楼通信材料室 | 2024年之前采购 | / | 日常维护消耗 |  |  |  |  | 5
3 | 维护材料 | BNC接头 |  | 无定额 | 50 | 0 | 50 | 个 | 演示区域望湖大厦6楼通信材料室 | 建设期至2024年之前采购 | / | 日常维护消耗 |  |  |  |  | 50
4 | 维护材料 | 2M接头 | L9-75J2.5B | 无定额 | 150 | 0 | 150 | 个 | 演示区域望湖大厦6楼通信材料室 | 建设期至2024年之前采购 | / | 日常维护消耗 |  |  |  |  | 150
5 | 维护材料 | KVM延长器 | Avocent JAB1-2213 | 无定额 | 50 | 0 | 50 | 个 | 演示区域望湖大厦6楼通信材料室 | 2020年 | 6 | 日常维护消耗 |  |  |  |  | 50
6 | 维护材料 | 光纤转接器 | HAILE HLC-FC | 无定额 | 20 | 0 | 20 | 个 | 演示区域望湖大厦6楼通信材料室 | 建设期至2024年之前采购 | / | 日常维护消耗 |  |  |  |  | 20
7 | 维护材料 | 2M配线架 |  | 无定额 | 20 | 0 | 20 | 个 | 演示区域望湖大厦6楼通信材料室 | 建设期至2024年之前采购 | / | 日常维护消耗 |  |  |  |  | 20
8 | 维护材料 | 理线架 |  | 无定额 | 2 | 0 | 2 |  | 演示区域望湖大厦6楼通信材料室 | 建设期至2024年之前采购 | / | 日常维护消耗 |  |  |  |  | 2
9 | 维护材料 | 桌面搁架 | IKEA | 无定额 | 3 | 0 | 3 |  | 演示区域望湖大厦6楼通信材料室 | 建设期至2024年之前采购 | / | 日常维护消耗 |  |  |  |  | 3
10 | 维护材料 | 机顶电源架 |  | 无定额 | 1 | 0 | 1 |  | 演示区域望湖大厦6楼通信材料室 | 建设期至2024年之前采购 | / | 日常维护消耗 |  |  |  |  | 1
11 | 维护材料 | 机顶电源 |  | 无定额 | 1 | 0 | 1 |  | 演示区域望湖大厦6楼通信材料室 | 建设期至2024年之前采购 | / | 日常维护消耗 |  |  |  |  | 1
12 | 维护材料 | 电源线 |  | 无定额 | 1 | 0 | 1 | 根 | 演示区域望湖大厦6楼通信材料室 | 建设期至2024年之前采购 | / | 日常维护消耗 |  |  |  |  | 1
13 | 维护材料 | 电源线 | 4X0.3 MM | 无定额 | 2 | 0 | 2 | 根 | 演示区域望湖大厦6楼通信材料室 | 建设期至2024年之前采购 | / | 日常维护消耗 |  |  |  |  | 2
14 | 维护材料 | 单股电源线 |  | 无定额 | 1 | 0 | 1 | 根 | 演示区域望湖大厦6楼通信材料室 | 建设期至2024年之前采购 | / | 日常维护消耗 |  |  |  |  | 1
15 | 维护材料 | 扬声器线缆 |  | 无定额 | 1 | 0 | 1 | 根 | 演示区域望湖大厦6楼通信材料室 | 建设期至2024年之前采购 | / | 日常维护消耗 |  |  |  |  | 1
16 | 维护材料 | 电话配线架 | 博扬 VDF电话配线架 100对/100回路语音通信科隆架 19英寸机架式 含10条科龙模块 BY-VDF-100(单位：个) | 无定额 | 1 | 0 | 1 | 个 | 演示区域望湖大厦6楼通信材料室 | 2025年9月，张伟维护材料采购，沈立入库 | 1 | 日常维护消耗 | 2025年10月，徐刚领用3个，用于机房音频配线 | 3 |  |  | 1
17 | 维护材料 | 标签纸 | PW不干胶标签纸 红色30mm*45mm+38mm/卷 200张/卷 | 无定额 | 1 | 0 | 1 | 个 | 演示区域望湖大厦6楼通信材料室 | 2025年9月，张伟维护材料采购，沈立入库 | 1 | 日常维护消耗 | 2025年10月，赵磊领用29个，用于机房标签更新打印 | 29 |  |  | 1
18 | 维护材料 | 标签纸 | PWF型标签打印机标签纸二维码条形码打印纸条码线缆不干胶贴纸通信线缆不干胶标签纸刀型P型 | 无定额 | 1 | 0 | 1 | 个 | 演示区域望湖大厦6楼通信材料室 | 2025年9月，张伟维护材料采购，沈立入库 | 1 | 日常维护消耗 | 2025年10月，赵磊领用9个，用于机房标签打印 | 9 |  |  | 1
19 | 维护材料 | 标签纸 | 精臣 线缆标签 30*45+50mm-75张 (黄色) 1卷/盒 2盒起订 | 无定额 | 1 | 0 | 1 | 个 | 演示区域望湖大厦6楼通信材料室 | 2025年9月，张伟维护材料采购，沈立入库 | 1 | 日常维护消耗 | 2025年10月，赵磊领用15个，用于机房标签打印 | 14 |  |  | 1
20 | 维护材料 | 标签机 | 精臣 M2 智能标签打印机 热转印便携式 含碳带+标签纸+软件 计价单位:台 | 无定额 | 0 | 0 | 0 | 个 | 演示区域望湖大厦6楼通信材料室 | 2025年9月，张伟维护材料采购，沈立入库 | 1 | 日常维护消耗 | 2025年10月，赵磊领用1个，用于机房标签打印 | 1 |  |  | 0
21 | 维护材料 | 碳带 | Makeid 树脂基碳带 RP50-5045(907) 50mm*45M (黑色) | 无定额 | 12 | 0 | 12 | 个 | 演示区域望湖大厦6楼通信材料室 | 2025年9月，张伟维护材料采购，沈立入库 | 1 | 日常维护消耗 |  |  |  |  | 12
22 | 维护材料 | 碳带 | Makeid 树脂基碳带 RP52-5030(941) 50mm*30M (黑色) | 无定额 | 12 | 0 | 12 | 盒 | 演示区域望湖大厦6楼通信材料室 | 2025年9月，张伟维护材料采购，沈立入库 | 1 | 日常维护消耗 |  |  |  |  | 12
23 | 维护材料 | 碳带 | 精臣 Z401专用 树脂碳带 80mm*27m (黑色) 1卷/盒 | 无定额 | 20 | 0 | 20 | 个 | 演示区域望湖大厦6楼通信材料室 | 2025年9月，张伟维护材料采购，沈立入库 | 1 | 日常维护消耗 |  |  |  |  | 20
24 | 维护材料 | 碳带 | 精臣 M2_HRR50-24 碳带 50mm*24m/个 (黑色) | 无定额 | 20 | 0 | 20 | 个 | 演示区域望湖大厦6楼通信材料室 | 2025年9月，张伟维护材料采购，沈立入库 | 1 | 日常维护消耗 |  |  |  |  | 20
25 | 维护材料 | 跳线FC-SC | 中天恒科 FC-SC 光纤跳线 2米 | 无定额 | 15 | 0 | 15 | 根 | 演示区域望湖大厦6楼通信材料室 | 2025年9月，张伟维护材料采购，沈立入库 | 1 | 日常维护消耗 |  |  |  |  | 15
26 | 维护材料 | 静电地板提拿器 | 石井SHIJING 静电地板提拿器 P612 (单位:个) | 无定额 | 2 | 0 | 2 | 个 | 演示区域望湖大厦6楼通信材料室 | 2025年9月，张伟维护材料采购，沈立入库 | 1 | 日常维护消耗 |  |  |  |  | 2
27 | 维护材料 | USB锁 | lindy 10个/包 USB通用锁头 端口锁 带钥匙 绿色 计价单位:包 | 无定额 | 0 | 0 | 0 | 包 | 演示区域望湖大厦6楼通信材料室 | 2025年9月，张伟维护材料采购，沈立入库 | 1 | 日常维护消耗 | 2025.9.30吕川领用5包，用于机房封堵 | 5 |  |  | 0
28 | 维护材料 | Console调试线 | 绿联 50773 Console调试线USB转RJ45线1.5米(单位：个) | 无定额 | 8 | 0 | 8 | 个 | 演示区域望湖大厦6楼通信材料室 | 2025年9月，张伟维护材料采购，沈立入库 | 1 | 日常维护消耗 | 2025.9.25 张伟领用1个,2026.3吕川领用1个，用于日常设备维护 | 2 |  |  | 8
29 | 维护材料 | 扩展坞 | 绿联 10919 Type-C扩展坞 转换器分线器 3.0HUB集线器外置有线网卡转接头 深空灰 | 无定额 | 4 | 0 | 4 | 个 | 演示区域望湖大厦6楼通信材料室 | 2025年9月，张伟维护材料采购，沈立入库 | 1 | 日常维护消耗 | 2025.9.25张伟领用1个，用于日常设备维护 | 1 |  |  | 4
30 | 维护材料 | USB转网口转换线 | 山泽(SAMZHE)UWH12 USB转网口千兆网卡 白（个） | 无定额 | 4 | 0 | 4 | 个 | 演示区域望湖大厦6楼通信材料室 | 2025年9月，张伟维护材料采购，沈立入库 | 1 | 日常维护消耗 | 2025.9.25张伟领用1个，2026.4.8强莹领用1个，用于日常设备维护 | 2 |  |  | 4
31 | 维护材料 | 碳带 | e代经典110mm*90m碳带黑蜡基双轴双支装(支) | 无定额 | 6 | 0 | 6 | 个 | 演示区域望湖大厦6楼通信材料室 | 2025年9月，张伟维护材料采购，沈立入库 | 1 | 日常维护消耗 |  |  |  |  | 6
32 | 维护材料 | 光纤收发器 | 胜为FC-211AB 工程电信级光纤收发器 单模单纤光电转换器（对） | 无定额 | 0 | 0 | 0 | 对 | 演示区域望湖大厦6楼通信材料室 | 2025年9月，张伟维护材料采购，沈立入库 | 1 | 日常维护消耗 | 2025.9.18到货，已全部交给詹雪，用于日常设备维护 | 4 |  |  | 0
33 | 维护材料 | 录音电话 | 纽曼 IP双模录音电话 HL2008TSD-708(R) 录音1280小时 (黑色) | 无定额 | 2 | 0 | 2 | 台 | 演示区域望湖大厦6楼通信材料室 | 2025年9月，张伟维护材料采购，沈立入库 | 1 | 日常维护消耗 | 2025.9.22 詹雪领取2个，用于日常设备维护 | 2 |  |  | 2
34 | 维护材料 | 9MM标签色带 | brother TZe-Z621 | 无定额 | 0 | 0 | 0 | 个 | 演示区域望湖大厦6楼通信材料室 | 建设期至2024年之前采购 | / | 日常维护消耗 |  | 0 |  |  | 0
35 | 维护材料 | 12MM标签色带 | brother TZe-Z631 | 无定额 | 0 | 0 | 0 | 个 | 演示区域望湖大厦6楼通信材料室 | 建设期至2024年之前采购 | / | 日常维护消耗 |  | 0 |  |  | 0
36 | 维护材料 | 12MM标签色带 | brother TZe-Z431 | 无定额 | 0 | 0 | 0 | 个 | 演示区域望湖大厦6楼通信材料室 | 建设期至2024年之前采购 | / | 日常维护消耗 |  | 0 |  |  | 0
37 | 维护材料 | 18MM标签色带 | brother TZe-441 | 无定额 | 0 | 0 | 0 | 个 | 演示区域望湖大厦6楼通信材料室 | 建设期至2024年之前采购 | / | 日常维护消耗 |  | 0 |  |  | 0
38 | 维护材料 | 18MM标签色带 | brother TZe-141 | 无定额 | 0 | 0 | 0 | 个 | 演示区域望湖大厦6楼通信材料室 | 建设期至2024年之前采购 | / | 日常维护消耗 |  | 0 |  |  | 0
39 | 维护材料 | 24MM标签色带 | brother TZe-251 | 无定额 | 0 | 0 | 0 | 个 | 演示区域望湖大厦6楼通信材料室 | 建设期至2024年之前采购 | / | 日常维护消耗 |  | 0 |  |  | 0
40 | 维护材料 | 24MM标签色带 | brother TZe-451 | 无定额 | 0 | 0 | 0 | 个 | 演示区域望湖大厦6楼通信材料室 | 建设期至2024年之前采购 | / | 日常维护消耗 |  | 0 |  |  | 0
41 | 维护材料 | 36MM标签色带 | brother TZe-261 | 无定额 | 0 | 0 | 0 | 个 | 演示区域望湖大厦6楼通信材料室 | 建设期至2024年之前采购 | / | 日常维护消耗 |  | 0 |  |  | 0
42 | 维护材料 | 机房 吊牌标签 | WEWIN GB45-60YL-250 | 无定额 | 0 | 0 | 0 | 个 | 演示区域望湖大厦6楼通信材料室 | 建设期至2024年之前采购 | / | 日常维护消耗 |  | 0 |  |  | 0
43 | 维护材料 | 机房 线缆标签 | WEWIN QS-03FYL-150 | 无定额 | 0 | 0 | 0 | 个 | 演示区域望湖大厦6楼通信材料室 | 建设期至2024年之前采购 | / | 日常维护消耗 |  | 0 |  |  | 0
44 | 维护材料 | 机房 线缆标签 | WEWIN CAS-03FRD-150/H | 无定额 | 0 | 0 | 0 | 个 | 演示区域望湖大厦6楼通信材料室 | 建设期至2024年之前采购 | / | 日常维护消耗 |  | 0 |  |  | 0
45 | 维护材料 | 电话 | 步步高HCD159电话机炫黑(台) | 无定额 | 105 | 0 | 105 | 台 | 望湖大厦负1楼材料室 | 2025年6月，张伟维护材料采购，沈立入库 | 1 | 日常维护消耗 | 2025.9徐刚领用85台，用于东苑电话安装、望湖大厦电话检修；2026.4.10徐刚领用10台，用于望湖大厦电话检修； | 95 |  |  | 105
46 | 维护材料 | 光缆 | 山泽G1-24100 24芯单模室内束状软光缆9/125 100米/卷黄色（卷） | 无定额 | 0.5 | 0 | 0.5 | 卷 | 望湖大厦负1楼材料室 | 2025年6月，张伟维护材料采购，沈立入库 | 1 | 日常维护消耗 | 2025.8王琪领用1.5卷，用于机房光缆敷设 | 1.5 |  |  | 0.5
47 | 维护材料 | 网口锁 | 100个锁+5把钥匙 RJ45网口锁 透明 (单位:包) | 无定额 | 6 | 0 | 6 | 包 | 演示区域望湖大厦6楼通信材料室 | 2025年6月，张伟维护材料采购，沈立入库4包；2026年6月，张伟维护材料采购，沈立入库6包 | 1 | 日常维护消耗 | 2025年6月入库，2025年9月30日已全部交给吕川，用于机房封堵 | 4 |  |  | 6
48 | 维护材料 | 插线板 | 公牛（BULL）GNV-UU2656 1.8米盒装白色插座PD快充65W Type-c电源插座(单位：个) | 无定额 | 5 | 0 | 5 | 个 | 望湖大厦负1楼材料室 | 2025年6月，张伟维护材料采购，沈立入库 | 1 | 日常维护消耗 |  |  |  |  | 5
49 | 维护材料 | 铜鼻子 | 天旭DT铜鼻子10MM平方电缆铜线耳接线端子线鼻子酸洗堵油紫铜接头DT-10酸洗 20只/包1包 | 无定额 | 1 | 0 | 1 | 包 | 演示区域望湖大厦6楼通信材料室 | 2025年6月，张伟维护材料采购，沈立入库 | 1 | 日常维护消耗 |  |  |  |  | 1
50 | 维护材料 | 铜鼻子 | 天旭DT铜鼻子16MM平方电缆铜线耳接线端子线鼻子酸洗堵油紫铜接头DT-16酸洗20只/包1包 | 无定额 | 1 | 0 | 1 | 包 | 演示区域望湖大厦6楼通信材料室 | 2025年6月，张伟维护材料采购，沈立入库 | 1 | 日常维护消耗 |  |  |  |  | 1
51 | 维护材料 | 铜鼻子 | 天旭 DT铜鼻子 DT-35 20个/包 | 无定额 | 1 | 0 | 1 | 包 | 演示区域望湖大厦6楼通信材料室 | 2025年6月，张伟维护材料采购，沈立入库 | 1 | 日常维护消耗 |  |  |  |  | 1
52 | 维护材料 | 标签带 | 普贴（PUTY）TZ3-631标签打印机色带适用兄弟牌标签机标签带标签纸黄底黑字12mm | 无定额 | 20 | 0 | 20 | 个 | 望湖大厦负1楼材料室 | 2025年6月，张伟维护材料采购，沈立入库 | 1 | 日常维护消耗 |  |  |  |  | 20
53 | 维护材料 | 标签带 | 普贴（PUTY）TZ3-621标签带标签纸标签打印机色带9mm适用兄弟标签机黄底黑字 | 无定额 | 20 | 0 | 20 | 个 | 望湖大厦负1楼材料室 | 2025年6月，张伟维护材料采购，沈立入库 | 1 | 日常维护消耗 |  |  |  |  | 20
54 | 维护材料 | 标签带 | 普贴 标签机色带 TZ2/TZ3-641 18mm*8m (黄底黑字) | 无定额 | 30 | 0 | 30 | 个 | 望湖大厦负1楼材料室 | 2025年6月，张伟维护材料采购，沈立入库 | 1 | 日常维护消耗 |  |  |  |  | 30
55 | 维护材料 | 标签带 | 普贴 标签机色带 TZ2/TZ3-651 24mm (黄底黑字) 10个起订 | 无定额 | 30 | 0 | 30 | 个 | 望湖大厦负1楼材料室 | 2025年6月，张伟维护材料采购，沈立入库 | 1 | 日常维护消耗 |  |  |  |  | 30
56 | 维护材料 | 标签带 | 普贴TZ3-661标签打印机色带36mm 黄底黑字 适用兄弟 （个） | 无定额 | 20 | 0 | 20 | 个 | 望湖大厦负1楼材料室 | 2025年6月，张伟维护材料采购，沈立入库 | 1 | 日常维护消耗 |  |  |  |  | 20
57 | 维护材料 | 标签带 | 兄弟 brother 标签机色带 TZe-121 9mm (透明底/黑字) 无芯片 仅E115标签机不可用 | 无定额 | 5 | 0 | 5 | 个 | 望湖大厦负1楼材料室 | 2025年6月，张伟维护材料采购，沈立入库 | 1 | 日常维护消耗 |  |  |  |  | 5
58 | 维护材料 | 标签带 | 兄弟 brother 标签机色带 TZe-Z131/TZe-131 12mm (透明底/黑字) 仅E115标签机不可用 | 无定额 | 5 | 0 | 5 | 个 | 望湖大厦负1楼材料室 | 2025年6月，张伟维护材料采购，沈立入库 | 1 | 日常维护消耗 |  |  |  |  | 5
59 | 维护材料 | 跳线FC-SC | 胜为 光纤跳线 FSC-102 SC-FC/UPC 单模单芯 9/125 低烟无卤 线径3mm 3米 (黄色) | 无定额 | 10 | 0 | 10 | 根 | 望湖大厦负1楼材料室 | 2025年6月，张伟维护材料采购，沈立入库 | 1 | 日常维护消耗 |  |  |  |  | 10
60 | 维护材料 | PDU机柜插座 | 公牛 GNE-108DT 防雷PDU机柜插座 单控八联插座 1.8米 | 无定额 | 5 | 0 | 5 | 个 | 望湖大厦负1楼材料室 | 2025年6月，张伟维护材料采购，沈立入库 | 1 | 日常维护消耗 |  |  |  |  | 5
61 | 维护材料 | 光纤适配器 | 胜为OCF-101光纤适配器 FC-FC方形（个） | 无定额 | 40 | 0 | 40 | 个 | 望湖大厦负1楼材料室 | 2025年6月，张伟维护材料采购，沈立入库 | 1 | 日常维护消耗 |  |  |  |  | 40
62 | 维护材料 | 通信电缆热缩管 | 中天恒科 42/15-300拉链式 热缩套管 100对 | 无定额 | 5 | 0 | 5 | 个 | 望湖大厦负1楼材料室 | 2025年6月，张伟维护材料采购，沈立入库 | 1 | 日常维护消耗 |  |  |  |  | 5
63 | 维护材料 | 警示胶带 | 得力 33771警示胶带48mm*33m*140μm(黄黑)(1卷/热缩)（卷） | 无定额 | 5 | 0 | 5 | 卷 | 望湖大厦负1楼材料室 | 2025年6月，张伟维护材料采购，沈立入库 | 1 | 日常维护消耗 |  |  |  |  | 5
64 | 维护材料 | 电子秤 | ANHENG/安衡 ALH高精度工业计重计数电子秤 ALH-15kg/0.1g 秤盘尺寸235×285mm(非三方过检产品)（台） | 无定额 | 1 | 0 | 1 | 台 | 望湖大厦负1楼材料室 | 2025年6月，张伟维护材料采购，沈立入库 | 1 | 日常维护消耗 |  |  |  |  | 1
65 | 维护材料 | 跳线FC-FC | 胜为 光纤跳线 FSC-1031 FC-FC/UPC 单模单芯 9/125 低烟无卤 线径3mm 1米 (黄色) | 无定额 | 10 | 0 | 10 | 根 | 望湖大厦负1楼材料室 | 2025年6月，张伟维护材料采购，沈立入库 | 1 | 日常维护消耗 |  |  |  |  | 10
66 | 维护材料 | 跳线FC-FC | 胜为 光纤跳线 FSC-103 FC-FC/UPC 单模单芯 9/125 低烟无卤 线径3mm 3米 (黄色) | 无定额 | 10 | 0 | 10 | 根 | 望湖大厦负1楼材料室 | 2025年6月，张伟维护材料采购，沈立入库 | 1 | 日常维护消耗 |  |  |  |  | 10
67 | 维护材料 | 除胶剂 | 兔の力兔之力（兔の力）胶渍宝除胶剂 汽车家两用粘胶双面胶不干胶神器 | 无定额 | 0 | 0 | 0 | 瓶 | 望湖大厦负1楼材料室 | 2025年6月，张伟维护材料采购，沈立入库 | 1 | 日常维护消耗 | 2026.3胡少琴已领取2瓶，用于机房胶渍清除 | 2 |  |  | 0
68 | 维护材料 | 防火泥 | 鸣固MINGGU 防火泥 20kg/个 (单位:个) | 无定额 | 2 | 0 | 2 | 个 | 望湖大厦负1楼材料室 | 2025年6月，张伟维护材料采购，沈立入库 | 1 | 日常维护消耗 |  |  |  |  | 2
69 | 维护材料 | 网线水晶头 | 山泽 SAMZHE SJ-P5050CAT5e超五类网络屏蔽水晶头50个/盒铜壳FTP屏蔽8P8C镀金水晶头RJ45网线接头 | 无定额 | 6 | 0 | 6 | 盒 | 望湖大厦负1楼材料室 | 2025年6月，张伟维护材料采购，沈立入库 | 1 | 日常维护消耗 |  |  |  |  | 6
70 | 维护材料 | 电话水晶头 | 山泽 SAMZHE 电话水晶头 4P4C高品质电话水晶头 SJ-3450 电话语音水晶头 50个装 | 无定额 | 3 | 0 | 3 | 盒 | 望湖大厦负1楼材料室 | 2025年6月，张伟维护材料采购，沈立入库 | 1 | 日常维护消耗 |  |  |  |  | 3
71 | 维护材料 | 电话线 | 胜为TEC-1100电话线100M2芯单股无氧铜线芯 | 无定额 | 2 | 0 | 2 | 圈 | 望湖大厦负1楼材料室 | 2025年6月，张伟维护材料采购，沈立入库 | 1 | 日常维护消耗 |  |  |  |  | 2
72 | 维护材料 | 双面胶 | DELI/得力 双面透明胶带 33625 15mm×3m 2卷 1盒 销售单位：盒 | 无定额 | 4 | 0 | 4 | 盒 | 望湖大厦负1楼材料室 | 2025年6月，张伟维护材料采购，沈立入库 | 1 | 日常维护消耗 |  |  |  |  | 4
73 | 维护材料 | 护套线软线 | FAR-EAST/远东 YC-450/750V-3×4+2×2.5 护套黑色 100m 1卷 重型橡套软电缆 销售单位：卷 | 无定额 | 2 | 0 | 2 | 圈 | 望湖大厦负1楼材料室 | 2025年6月，张伟维护材料采购，沈立入库 | 1 | 日常维护消耗 |  |  |  |  | 2
74 | 维护材料 | 防静电地板吸盘 | 波盾 防静电地板吸盘 | 无定额 | 2 | 0 | 2 | 个 | 望湖大厦负1楼材料室 | 2025年6月，张伟维护材料采购，沈立入库 | 1 | 日常维护消耗 |  |  |  |  | 2
75 | 维护材料 | 静电手环 |  | 无定额 | 10 | 0 | 10 | 个 | 演示区域望湖大厦六楼通信材料室 | 建设期至2024年之前采购 | / | 日常维护消耗 |  |  |  |  | 10
76 | 维护材料 | 桌面钳 |  | 无定额 | 10 | 0 | 10 | 个 | 演示区域望湖大厦六楼通信材料室 | 建设期至2024年之前采购 | / | 日常维护消耗 |  |  |  |  | 10
77 | 维护材料 | 消防应急标志灯 | LOS 劳士 L1571 | 无定额 | 14 | 0 | 14 | 个 | 演示区域望湖大厦六楼通信材料室 | 建设期至2024年之前采购 | / | 日常维护消耗 |  |  |  |  | 14
78 | 维护材料 | 光纤跳线 | ZT-F102-SM (FC-FC 2M) | 无定额 | 20 | 0 | 20 | 根 | 演示区域望湖大厦六楼通信材料室 | 2026年6月，张伟维护材料采购，沈立入库 | 0 | 日常维护消耗 |  |  |  |  | 20
79 | 维护材料 | 光纤跳线 | 单模双芯 LC-LC 20M | 无定额 | 20 | 0 | 20 | 根 | 演示区域望湖大厦六楼通信材料室 | 2026年6月，张伟维护材料采购，沈立入库 | 0 | 日常维护消耗 |  |  |  |  | 20
80 | 维护材料 | 绝缘接线端子 | RV3.5-5（300只） | 无定额 | 1 | 0 | 1 | 包 | 演示区域望湖大厦六楼通信材料室 | 2026年6月，张伟维护材料采购，沈立入库 | 0 | 日常维护消耗 |  |  |  |  | 1
81 | 维护材料 | 光口锁 | SFP光口锁(10只） | 无定额 | 30 | 0 | 30 | 包 | 演示区域望湖大厦六楼通信材料室 | 2026年6月，张伟维护材料采购，沈立入库 | 0 | 日常维护消耗 |  |  |  |  | 30
82 | 维护材料 | 网络直通头 | 绿联 30837 | 无定额 | 10 | 0 | 10 | 个 | 演示区域望湖大厦六楼通信材料室 | 2026年6月，张伟维护材料采购，沈立入库 | 0 | 日常维护消耗 |  |  |  |  | 10
83 | 维护材料 | 不干胶清洁剂 | 泰克斯乐 500ML | 无定额 | 4 | 0 | 4 | 套 | 演示区域望湖大厦六楼通信材料室 | 2026年6月，张伟维护材料采购，沈立入库 | 0 | 日常维护消耗 |  |  |  |  | 4
84 | 维护材料 | 充电电池 | 南孚 5号 （4只1套） | 无定额 | 5 | 0 | 5 | 套 | 演示区域望湖大厦六楼通信材料室 | 2026年6月，张伟维护材料采购，沈立入库 | 0 | 日常维护消耗 |  |  |  |  | 5
85 | 维护材料 | 电池 | 南孚 5号（40颗） | 无定额 | 2 | 0 | 2 | 盒 | 演示区域望湖大厦六楼通信材料室 | 2026年6月，张伟维护材料采购，沈立入库 | 0 | 日常维护消耗 |  |  |  |  | 2
86 | 维护材料 | 电池 | 南孚 7号（40颗） | 无定额 | 2 | 0 | 2 | 盒 | 演示区域望湖大厦六楼通信材料室 | 2026年6月，张伟维护材料采购，沈立入库 | 0 | 日常维护消耗 |  |  |  |  | 2
87 | 维护材料 | 防火包 | 者也 防火包封堵防火沙包 阻燃包 阻火包电缆桥架阻燃防火枕 阻火枕 720型（个） | 无定额 | 10 | 0 | 10 | 包 | 演示区域望湖大厦6楼仓库 | 2026年6月，张伟维护材料采购，沈立入库 | 0 | 日常维护消耗 |  |  |  |  | 10
88 | 维护材料 | 电话水晶头 | 山泽SJ-32100电话水晶头 6P2C 2芯电话线接头 RJ11语音电话线水晶头100个装（盒） | 无定额 | 1 | 0 | 1 | 盒 | 演示区域望湖大厦6楼仓库 | 2026年6月，张伟维护材料采购，沈立入库 | 0 | 日常维护消耗 |  |  |  |  | 1
89 | 维护材料 | 抹布 | 恺涛 抹布 70*30cm(条) | 无定额 | 20 | 0 | 20 | 块 | 演示区域望湖大厦6楼仓库 | 2026年6月，张伟维护材料采购，沈立入库 | 0 | 日常维护消耗 |  |  |  |  | 20
90 | 维护材料 | 跳纤 | FC-FC 30米 | 无定额 | 14 | 0 | 14 | 根 | 锦澜电站14号楼215 | 建设期至2024年之前采购 | / | 日常维护消耗 |  |  |  |  | 14
91 | 维护材料 | 跳纤 | FC-FC 15米 | 无定额 | 4 | 0 | 4 | 根 | 锦澜电站14号楼215 | 建设期至2024年之前采购 | / | 日常维护消耗 | 2025.3.24出库1冯浩领用 2025.5.12出库1杨凯领用 | 2 |  |  | 4
92 | 维护材料 | 跳纤 | LC-LC 20米 | 无定额 | 2 | 0 | 2 | 根 | 锦澜电站14号楼215 | 建设期至2024年之前采购 | / | 日常维护消耗 | 2025.3.26出库1杨凯领用 | 1 |  |  | 2
93 | 维护材料 | 跳纤 | LC-LC 5米 | 无定额 | 13 | 0 | 13 | 根 | 锦澜电站14号楼215 | 建设期至2024年之前采购 | / | 日常维护消耗 |  |  |  |  | 13
94 | 维护材料 | 跳纤 | 博洋 FC-FC 1.5米 | 无定额 | 30 | 0 | 30 | 根 | 锦澜电站14号楼215 | 建设期至2024年之前采购 | / | 日常维护消耗 |  |  |  |  | 30
95 | 维护材料 | 跳纤 | FC-FC 5米 | 无定额 | 18 | 0 | 18 | 根 | 锦澜电站14号楼215 | 建设期至2024年之前采购 | / | 日常维护消耗 |  |  |  |  | 18
96 | 维护材料 | 跳线 | 胜为 FC-FC 1米 | 无定额 | 18 | 0 | 18 | 根 | 锦澜电站14号楼215 | 2025-06-25 00:00:00 | 1 | 日常维护消耗 | 2026.4.16出库2毛强领用 | 2 |  |  | 18
97 | 维护材料 | 跳线 | 胜为 FC-FC 3米 | 无定额 | 8 | 0 | 8 | 根 | 锦澜电站14号楼215 | 2025-06-25 00:00:00 | 1 | 日常维护消耗 | 2025.9.28刘涛领用4个 2026.4.27出库5毛强领用 2026.5.12出库3杨凯领用，用于机房业务跳接 | 12 |  |  | 8
98 | 维护材料 | 12芯束装尾纤 | FC口 | 无定额 | 4 | 0 | 4 | 个 | 锦澜电站14号楼215 | 建设期至2024年之前采购 | / | 日常维护消耗 |  |  |  |  | 4
99 | 维护材料 | 光模块 |  | 无定额 | 29 | 0 | 29 | 个 | 锦澜电站14号楼215 | 建设期至2024年之前采购 | / | 日常维护消耗 |  |  |  |  | 29
100 | 维护材料 | 光纤适配器 | 胜为OCF-101光纤适配器 FC-FC方形（个） | 无定额 | 100 | 0 | 100 | 个 | 锦澜电站14号楼215 | 2025-06-25 00:00:00 | 1 | 日常维护消耗 |  |  |  |  | 100
101 | 维护材料 | 光衰 |  | 无定额 | 25 | 0 | 25 | 个 | 锦澜电站14号楼215 | 建设期至2024年之前采购 | / | 日常维护消耗 |  |  |  |  | 25
102 | 维护材料 | T2X镀锡铜编织线 | 100M | 无定额 | 1 | 0 | 1 | 米 | 锦澜电站14号楼215 | 建设期至2024年之前采购 | / | 日常维护消耗 |  |  |  |  | 1
103 | 维护材料 | 精品线缆-HDSDI | 秋叶原 100M | 无定额 | 1 | 0 | 1 | 卷 | 锦澜电站14号楼215 | 建设期至2024年之前采购 | / | 日常维护消耗 |  |  |  |  | 1
104 | 维护材料 | 黑色双芯眯线 | 秋叶原 100M | 无定额 | 1 | 0 | 1 | 卷 | 锦澜电站14号楼215 | 建设期至2024年之前采购 | / | 日常维护消耗 |  |  |  |  | 1
105 | 维护材料 | 8路数字光端机 | KP-9000-8P | 无定额 | 1 | 0 | 1 | 个 | 锦澜电站14号楼215 | 建设期至2024年之前采购 | / | 日常维护消耗 |  |  |  |  | 1
106 | 维护材料 | 16路数字光端机 | KP-9000-16P | 无定额 | 4 | 0 | 4 | 个 | 锦澜电站14号楼215 | 建设期至2024年之前采购 | / | 日常维护消耗 |  |  |  |  | 4
107 | 维护材料 | 8路数字光端机 | ZK-8P | 无定额 | 8 | 0 | 8 | 个 | 锦澜电站14号楼215 | 建设期至2024年之前采购 | / | 日常维护消耗 | 2026.5.19出库1毛强领用 | 1 |  |  | 8
108 | 维护材料 | 4路数字光端机 | ZK-4P | 无定额 | 4 | 0 | 4 | 个 | 锦澜电站14号楼215 | 建设期至2024年之前采购 | / | 日常维护消耗 | 2026.6.5出库1刘杰领用 | 1 |  |  | 4
109 | 维护材料 | 飞利浦子母机 | DCTG-182 | 无定额 | 11 | 0 | 11 | 个 | 锦澜电站14号楼215 | 建设期至2024年之前采购 | / | 日常维护消耗 | 2026.4.16出库1冯浩领用 2026.5.8出库1刘涛领用 | 2 |  |  | 11 | 后续换国产品牌
110 | 维护材料 | 松下子母机 | KX-TG70CN | 无定额 | 1 | 0 | 1 | 个 | 锦澜电站14号楼215 | 建设期至2024年之前采购 | / | 日常维护消耗 |  |  |  |  | 1 | 后续换国产品牌
111 | 维护材料 | 脉冲/双音频电话机 | Gigaset HA8000 812 | 无定额 | 4 | 0 | 4 | 个 | 锦澜电站14号楼215 | 建设期至2024年之前采购 | / | 日常维护消耗 |  |  |  |  | 4
112 | 维护材料 | 电话机 | DCTG 160HS | 无定额 | 5 | 0 | 5 | 个 | 锦澜电站14号楼215 | 建设期至2024年之前采购 | / | 日常维护消耗 |  |  |  |  | 5
113 | 维护材料 | 步步高电话机 | HCD159 | 无定额 | 0 | 0 | 0 | 个 | 锦澜电站14号楼215 | 建设期至2024年之前采购 | / | 日常维护消耗 | 2026.5.14出库1刘杰领用 2026.5.27出库1毛强领用 2026.5.28出库1刘杰领用 2026.6.5出库3刘杰领用 | 6 |  |  | 0
114 | 维护材料 | 电工绝缘胶带彩色 | 锐能 | 无定额 | 94 | 0 | 94 | 个 | 锦澜电站14号楼215 | 建设期至2024年之前采购 | / | 日常维护消耗 |  |  |  |  | 94
115 | 维护材料 | 电气绝缘胶带 |  | 无定额 | 18 | 0 | 18 | 组 | 锦澜电站14号楼215 | 建设期至2024年之前采购 | / | 日常维护消耗 |  |  |  |  | 18
116 | 维护材料 | 双头电话线 | 山泽 5米 | 无定额 | 30 | 0 | 30 | 根 | 锦澜电站14号楼215 | 建设期至2024年之前采购 | / | 日常维护消耗 |  |  |  |  | 30
117 | 维护材料 | 网口锁 | 维智控RJ45 100/包 | 无定额 | 5 | 0 | 5 | 包 | 锦澜电站14号楼215 | 2025-06-25 00:00:00 | 1 | 日常维护消耗 |  |  |  |  | 5
118 | 维护材料 | 插线板 | 公牛1.8米快充65W Type-c插座 | 无定额 | 4 | 0 | 4 | 个 | 锦澜电站14号楼215 | 2025-06-25 00:00:00 | 1 | 日常维护消耗 | 2026.3.10出库5个办公室更换 2026.3.13出库1个吕川领用 | 6 |  |  | 4
119 | 维护材料 | 卷轴焊锡丝 | SATA | 无定额 | 5 | 0 | 5 | 个 | 锦澜电站14号楼215 | 建设期至2024年之前采购 | / | 日常维护消耗 |  |  |  |  | 5
120 | 维护材料 | 南孚电池 | 5号 | 无定额 | 4 | 0 | 4 | 个 | 锦澜电站14号楼215 | 建设期至2024年之前采购 | / | 日常维护消耗 |  |  |  |  | 4
121 | 维护材料 |  | 7号 | 无定额 | 8 | 0 | 8 | 个 | 锦澜电站14号楼215 | 建设期至2024年之前采购 | / | 日常维护消耗 |  |  |  |  | 8
122 | 维护材料 |  | 5号 | 无定额 | 4 | 0 | 4 | 盒 | 锦澜电站14号楼215 | 2025-06-25 00:00:00 | 1 | 日常维护消耗 |  |  |  |  | 4
123 | 维护材料 |  | 7号 | 无定额 | 4 | 0 | 4 | 盒 | 锦澜电站14号楼215 | 2025-06-25 00:00:00 | 1 | 日常维护消耗 |  |  |  |  | 4
124 | 维护材料 | 金霸王电池 | 5号 | 无定额 | 2 | 0 | 2 | 盒 | 锦澜电站14号楼215 | 建设期至2024年之前采购 | / | 日常维护消耗 |  |  |  |  | 2
125 | 维护材料 | 警示胶带 | 得力 警示胶带48mm*33m*140(黄黑) | 无定额 | 12 | 0 | 12 | 卷 | 锦澜电站14号楼215 | 2025-06-25 00:00:00 | 1 | 日常维护消耗 | 2025.11.27出库1个杨凯领用 2026.2.2出库2个毛强领用，用于日常机房维护 | 3 |  |  | 12
126 | 维护材料 | 接线端子 | 山泽PT-09接线端子黄白(袋) | 无定额 | 2 | 0 | 2 | 包 | 锦澜电站14号楼215 | 2025-06-25 00:00:00 | 1 | 日常维护消耗 |  |  |  |  | 2
127 | 维护材料 | 透明胶带 |  | 无定额 | 19 | 0 | 19 | 个 | 锦澜电站14号楼215 | 建设期至2024年之前采购 | / | 日常维护消耗 | 2026.5.18出库1李敏领用 | 1 |  |  | 19
128 | 维护材料 | 绝缘胶带 | 3M 1600# 黑，18mm×20m | 无定额 | 15 | 0 | 15 | 个 | 锦澜电站14号楼215 | 2025-06-25 00:00:00 | 1 | 日常维护消耗 | 2026.6.5出库10毛强领用 | 10 |  |  | 15
129 | 维护材料 |  | 3M 1600# 红，18mm×20m | 无定额 | 25 | 0 | 25 | 个 | 锦澜电站14号楼215 | 2025-06-25 00:00:00 | 1 | 日常维护消耗 |  |  |  |  | 25
130 | 维护材料 |  | 3M 1600# 黄，18mm×20m | 无定额 | 25 | 0 | 25 | 个 | 锦澜电站14号楼215 | 2025-06-25 00:00:00 | 1 | 日常维护消耗 |  |  |  |  | 25
131 | 维护材料 |  | 3M 1600# 蓝，18mm×20m | 无定额 | 25 | 0 | 25 | 个 | 锦澜电站14号楼215 | 2025-06-25 00:00:00 | 1 | 日常维护消耗 |  |  |  |  | 25
132 | 维护材料 | 光盘盒 |  | 无定额 | 45 | 0 | 45 | 个 | 锦澜电站14号楼215 | 建设期至2024年之前采购 | / | 日常维护消耗 |  |  |  |  | 45
133 | 维护材料 | 防静电手环 |  | 无定额 | 3 | 0 | 3 | 个 | 锦澜电站14号楼215 | 建设期至2024年之前采购 | / | 日常维护消耗 |  |  |  |  | 3
134 | 维护材料 | 纱线手套 | 星工 XGS-X1 | 无定额 | 0 | 0 | 0 | 副 | 锦澜电站14号楼215 | 建设期至2024年之前采购 | / | 日常维护消耗 | 2026.6.12出库2毛强领用 | 2 |  |  | 0
135 | 维护材料 | 铜鼻子 | 10MM | 无定额 | 1 | 0 | 1 | 包 | 锦澜电站14号楼215 | 2025-06-25 00:00:00 | 1 | 日常维护消耗 |  |  |  |  | 1
136 | 维护材料 |  | 16MM | 无定额 | 1 | 0 | 1 | 包 | 锦澜电站14号楼215 | 2025-06-25 00:00:00 | 1 | 日常维护消耗 |  |  |  |  | 1
137 | 维护材料 |  | 25MM | 无定额 | 1 | 0 | 1 | 包 | 锦澜电站14号楼215 | 建设期至2024年之前采购 | / | 日常维护消耗 |  |  |  |  | 1
138 | 维护材料 |  | 35MM | 无定额 | 3 | 0 | 3 | 包 | 锦澜电站14号楼215 | 2025-06-25 00:00:00 | 1 | 日常维护消耗 |  |  |  |  | 3
139 | 维护材料 | 反光胶带 |  | 无定额 | 35 | 0 | 35 | 个 | 锦澜电站14号楼215 | 建设期至2024年之前采购 | / | 日常维护消耗 |  |  |  |  | 35
140 | 维护材料 | 尼龙扎带 | 4.8*368mm 黑 | 无定额 | 0 | 0 | 0 | 包 | 锦澜电站14号楼215 | 建设期至2024年之前采购 | / | 日常维护消耗 | 2026.4.8出库1李敏领用 | 1 |  |  | 0
141 | 维护材料 |  | 8*450mm 百威狮 白 | 无定额 | 0 | 0 | 0 | 包 | 锦澜电站14号楼215 | 建设期至2024年之前采购 | / | 日常维护消耗 | 2026.4.8出库1李敏领用 | 1 |  |  | 0
142 | 维护材料 |  | 4.6*300mm 山泽 白 | 无定额 | 3 | 0 | 3 | 包 | 锦澜电站14号楼215 | 2025-06-25 00:00:00 | 1 | 日常维护消耗 | 2026.2.11出库1李敏领用 | 1 |  |  | 3
143 | 维护材料 | 玻璃胶 | 瓦克 中性硅酮耐候密封胶 | 无定额 | 5 | 0 | 5 | 只 | 锦澜电站14号楼215 | 2025-06-25 00:00:00 | 1 | 日常维护消耗 |  |  |  |  | 5
144 | 维护材料 | 视频电话机 | VP2009 | 无定额 | 4 | 0 | 4 | 个 | 锦澜电站14号楼215 | 建设期至2024年之前采购 | / | 日常维护消耗 |  |  |  |  | 4
145 | 维护材料 | IP电话机 | 2203 | 无定额 | 4 | 0 | 4 | 个 | 锦澜电站14号楼215 | 建设期至2024年之前采购 | / | 日常维护消耗 |  |  |  |  | 4
146 | 维护材料 | 黄色吊牌标签 | GB45-60YL-250 | 无定额 | 1 | 0 | 1 | 个 | 锦澜电站14号楼215 | 建设期至2024年之前采购 | / | 日常维护消耗 | 2026.5.15出库1李敏领用 | 1 |  |  | 1
147 | 维护材料 | PWF旗形标签打印纸 黄 | 30*45+38 | 无定额 | 44 | 0 | 44 | 个 | 锦澜电站14号楼215 | 2025-10-22 00:00:00 | 1 | 日常维护消耗 | 2025.11.3出库1杨凯领用、 2026.3.11出库1冯浩领用 2026.4.22出库2杨凯领用 2026.5.18出库2李敏领用，用于日常设备维护 | 6 |  |  | 44
148 | 维护材料 | 白底黑字色带 | 9MM | 无定额 | 1 | 0 | 1 | 个 | 锦澜电站14号楼215 | 建设期至2024年之前采购 | / | 日常维护消耗 |  |  |  |  | 1
149 | 维护材料 | 白底黑字色带 | 12MM | 无定额 | 1 | 0 | 1 | 个 | 锦澜电站14号楼215 | 建设期至2024年之前采购 | / | 日常维护消耗 |  |  |  |  | 1
150 | 维护材料 | 白底黑字色带 | 18MM | 无定额 | 7 | 0 | 7 | 个 | 锦澜电站14号楼215 | 建设期至2024年之前采购 | / | 日常维护消耗 |  |  |  |  | 7
151 | 维护材料 | 白底黑字色带 | 24MM | 无定额 | 8 | 0 | 8 | 个 | 锦澜电站14号楼215 | 建设期至2024年之前采购 | / | 日常维护消耗 |  |  |  |  | 8
152 | 维护材料 | 白底黑字色带 | 36MM | 无定额 | 5 | 0 | 5 | 个 | 锦澜电站14号楼215 | 建设期至2024年之前采购 | / | 日常维护消耗 |  |  |  |  | 5
153 | 维护材料 | 黄底黑字色带 | 9MM | 无定额 | 21 | 0 | 21 | 个 | 锦澜电站14号楼215 | 2025-06-25 00:00:00 | 1 | 日常维护消耗 |  |  |  |  | 21
154 | 维护材料 | 黄底黑字色带 | 12MM | 无定额 | 13 | 0 | 13 | 个 | 锦澜电站14号楼215 | 2025-06-25 00:00:00 | 1 | 日常维护消耗 | 2025.6.27出库2毛强领用 2025.6.27出库1杨凯领用 2025.9.24出库1刘涛领用 2026.3.26出库3李敏领用 | 7 |  |  | 13
155 | 维护材料 | 黄底黑字色带 | 18MM | 无定额 | 16 | 0 | 16 | 个 | 锦澜电站14号楼215 | 2025-06-25 00:00:00 | 1 | 日常维护消耗 | 2025.8.1出库1杨凯领用 2025.10.21出库2李敏领用 2025.10.28出库1杨凯领用 2025.10.29出库3李敏领用 2026.2.6出库1杨凯领用 2026.3.26出库3李敏领用 2026.5.21出库1李敏领用 2026.6.1出库2李敏领用 | 14 |  |  | 16
156 | 维护材料 | 黄底黑字色带 | 24MM | 无定额 | 32 | 0 | 32 | 个 | 锦澜电站14号楼215 | 2025-06-25 00:00:00 | 1 | 日常维护消耗 |  |  |  |  | 32
157 | 维护材料 | 黄底黑字色带 | 36MM | 无定额 | 28 | 0 | 28 | 个 | 锦澜电站14号楼215 | 2025-06-25 00:00:00 | 1 | 日常维护消耗 | 2026.6.11出库1李敏领用 | 1 |  |  | 28
158 | 维护材料 | 红底黑字色带 | 9MM | 无定额 | 3 | 0 | 3 | 个 | 锦澜电站14号楼215 | 建设期至2024年之前采购 | / | 日常维护消耗 |  |  |  |  | 3
159 | 维护材料 | 红底黑字色带 | 12MM | 无定额 | 3 | 0 | 3 | 个 | 锦澜电站14号楼215 | 建设期至2024年之前采购 | / | 日常维护消耗 |  |  |  |  | 3
160 | 维护材料 | 红底黑字色带 | 18MM | 无定额 | 5 | 0 | 5 | 个 | 锦澜电站14号楼215 | 建设期至2024年之前采购 | / | 日常维护消耗 |  |  |  |  | 5
161 | 维护材料 | 红底黑字色带 | 24MM | 无定额 | 4 | 0 | 4 | 个 | 锦澜电站14号楼215 | 建设期至2024年之前采购 | / | 日常维护消耗 |  |  |  |  | 4
162 | 维护材料 | 红底黑字色带 | 36MM | 无定额 | 3 | 0 | 3 | 个 | 锦澜电站14号楼215 | 建设期至2024年之前采购 | / | 日常维护消耗 |  |  |  |  | 3
163 | 维护材料 | 透明底黑字色带 | 9MM | 无定额 | 10 | 0 | 10 | 个 | 锦澜电站14号楼215 | 2025-06-25 00:00:00 | 1 | 日常维护消耗 |  |  |  |  | 10
164 | 维护材料 | 透明底黑字色带 | 12MM | 无定额 | 10 | 0 | 10 | 个 | 锦澜电站14号楼215 | 2025-06-25 00:00:00 | 1 | 日常维护消耗 |  |  |  |  | 10
165 | 维护材料 | 透明底黑字色带 | 24MM | 无定额 | 29 | 0 | 29 | 个 | 锦澜电站14号楼215 | 建设期至2024年之前采购 | / | 日常维护消耗 |  |  |  |  | 29
166 | 维护材料 | 毛巾 | 雅鹿 30*60 | 无定额 | 8 | 0 | 8 | 张 | 锦澜电站14号楼215 | 建设期至2024年之前采购 | / | 日常维护消耗 |  |  |  |  | 8
167 | 维护材料 | 电工波纹管 | φ25 50米/卷 | 无定额 | 1 | 0 | 1 | 卷 | 锦澜电站14号楼215 | 建设期至2024年之前采购 | / | 日常维护消耗 | 2026.4.14出库2至云岭电站 2026.5.12出库1毛强领用 | 3 |  |  | 1
168 | 维护材料 | 双绞线 | AVS 2*0.5mm 蓝白 | 无定额 | 4 | 0 | 4 | 卷 | 锦澜电站14号楼215 | 2025-10-22 00:00:00 | 1 | 日常维护消耗 |  |  |  |  | 4
169 | 维护材料 | 光纤跳线 | 2米 FC-SC | 无定额 | 12 | 0 | 12 | 个 | 锦澜电站14号楼215 | 2025-10-22 00:00:00 | 1 | 日常维护消耗 | 2026.3.18出库6刘杰领用 2026.5.12出库2杨凯领用 | 8 |  |  | 12
170 | 维护材料 | 超5类屏蔽网线 | SB1-C551S 300米/卷 | 无定额 | 3 | 0 | 3 | 卷 | 锦澜电站14号楼215 | 建设期至2024年之前采购 | / | 日常维护消耗 |  |  |  |  | 3
171 | 维护材料 | 2芯电话线 | 绿联 26AWG 100米/卷 | 无定额 | 5 | 0 | 5 | 卷 | 锦澜电站14号楼215 | 建设期至2024年之前采购 | / | 日常维护消耗 | 2026.6.2出库1毛强领用 | 1 |  |  | 5
172 | 维护材料 | 电话线 | 胜为TEC-1100电话线100M2芯单股无氧铜线芯 | 无定额 | 4 | 0 | 4 | 圈 | 锦澜电站14号楼215 | 2025-06-25 00:00:00 | 1 | 日常维护消耗 |  |  |  |  | 4
173 | 维护材料 | 电话跳线 | BOYANG/博扬 AVS2-0.5无氧铜红白电话线缆 BY-AVS-5100R 100m 1条 销售单位：条 | 无定额 | 3 | 0 | 3 | 圈 | 锦澜电站14号楼215 | 2025-06-25 00:00:00 | 1 | 日常维护消耗 | 2026.4.7出库1刘杰领用 | 1 |  |  | 3
174 | 维护材料 | 室内软光缆 | 山泽G1-24100 24芯单模室内束状软光缆9/125 100米/卷黄色（卷） | 无定额 | 2 | 0 | 2 | 卷 | 锦澜电站14号楼215 | 2025-06-25 00:00:00 | 1 | 日常维护消耗 |  |  |  |  | 2
175 | 维护材料 | 步步高电话机 | HCD198 | 无定额 | 30 | 0 | 30 | 个 | 锦澜电站14号楼215 | 建设期至2024年之前采购 | / | 日常维护消耗 |  |  |  |  | 30
176 | 维护材料 | 网线跳线梳理器 | TWAN-48 | 无定额 | 10 | 0 | 10 | 个 | 锦澜电站14号楼215 | 2025-10-22 00:00:00 | 1 | 日常维护消耗 |  |  |  |  | 10
177 | 维护材料 | PDU机柜插座 | 公牛 GNE-108DT 防雷PDU机柜插座 单控八联插座 1.8米 | 无定额 | 3 | 0 | 3 | 个 | 锦澜电站14号楼215 | 2025-06-25 00:00:00 | 1 | 日常维护消耗 | 2026.3.11出库1杨凯领用 2026.3.25出库1李敏领用 | 2 |  |  | 3
178 | 维护材料 | 防爆电话机 | 壁挂/KTH116 | 无定额 | 12 | 0 | 12 | 个 | 锦澜电站14号楼215 | 建设期至2024年之前采购 | / | 日常维护消耗 |  |  |  |  | 12
179 | 维护材料 | 24芯光缆熔接盒 | CommKing 卧式-FOC系 24芯 | 无定额 | 10 | 0 | 10 | 个 | 锦澜电站14号楼215 | 建设期至2024年之前采购 | / | 日常维护消耗 |  |  |  |  | 10
180 | 维护材料 | 48芯光缆接续盒 | 中天恒科 二进二出 48芯 | 无定额 | 13 | 0 | 13 | 个 | 锦澜电站14号楼215 | 2025-06-25 00:00:00 | 1 | 日常维护消耗 | 2026.5.22出库2杨凯领用 | 2 |  |  | 13
181 | 维护材料 | 通信电缆热缩管 | 中天恒科 100对 | 无定额 | 5 | 0 | 5 | 个 | 锦澜电站14号楼215 | 2025-06-25 00:00:00 | 1 | 日常维护消耗 |  |  |  |  | 5
182 | 维护材料 | 大对数热缩管 | 海乐 10-50对 | 无定额 | 4 | 0 | 4 | 个 | 锦澜电站14号楼215 | 建设期至2024年之前采购 | / | 日常维护消耗 |  |  |  |  | 4
183 | 维护材料 | 六类网线 | 中天恒科 六类 305米 灰 | 无定额 | 3 | 0 | 3 | 卷 | 锦澜电站14号楼215 | 建设期至2024年之前采购 | / | 日常维护消耗 |  |  |  |  | 3
184 | 维护材料 | 热转移碳带 50mm*45M黑色 | RP50-5045（907） | 无定额 | 27 | 0 | 27 | 卷 | 锦澜电站14号楼215 | 2025-10-22 00:00:00 | 1 | 日常维护消耗 | 2026.4.24出库1杨凯领用 2026.5.18出库1李敏领用 2026.5.21出库1李敏领用 | 3 |  |  | 27
185 | 维护材料 | PWF旗形标签打印纸 红 | 30*45+38 | 无定额 | 34 | 0 | 34 | 卷 | 锦澜电站14号楼215 | 2025-10-22 00:00:00 | 1 | 日常维护消耗 | 2025.11.27出库1个杨凯领用 | 1 |  |  | 34
186 | 维护材料 | USB通用锁头 端口锁 | 10个/包 | 无定额 | 5 | 0 | 5 | 包 | 锦澜电站14号楼215 | 2025-10-22 00:00:00 | 1 | 日常维护消耗 |  |  |  |  | 5
187 | 维护材料 | 调试线USB转RJ45线1.5米 | 50773 | 无定额 | 3 | 0 | 3 | 个 | 锦澜电站14号楼215 | 2025-10-22 00:00:00 | 1 | 日常维护消耗 |  |  |  |  | 3
188 | 维护材料 | 在此工作标识牌 |  | 无定额 | 6 | 0 | 6 | 块 | 锦澜电站14号楼215 | 建设期至2024年之前采购 | / | 日常维护消耗 |  |  |  |  | 6
189 | 维护材料 | 禁止合闸标识牌 |  | 无定额 | 4 | 0 | 4 | 块 | 锦澜电站14号楼215 | 建设期至2024年之前采购 | / | 日常维护消耗 |  |  |  |  | 4
190 | 维护材料 | 气体灭火系统泄自动压口标识 |  | 无定额 | 39 | 0 | 39 | 张 | 锦澜电站14号楼215 | 建设期至2024年之前采购 | / | 日常维护消耗 |  |  |  |  | 39
191 | 维护材料 | 二氧化碳灭火器使用说明 |  | 无定额 | 10 | 0 | 10 | 张 | 锦澜电站14号楼215 | 建设期至2024年之前采购 | / | 日常维护消耗 |  |  |  |  | 10
192 | 维护材料 | 干粉灭火器使用说明 |  | 无定额 | 10 | 0 | 10 | 张 | 锦澜电站14号楼215 | 建设期至2024年之前采购 | / | 日常维护消耗 |  |  |  |  | 10
193 | 维护材料 | 护套线软线 | FAR-EAST/远东 YC-450/750V-3×4+2×2.5 护套黑色 100m 1卷 重型橡套软电缆 销售单位：卷 | 无定额 | 3 | 0 | 3 | 圈 | 锦澜电站14号楼215 | 2025-06-25 00:00:00 | 1 | 日常维护消耗 |  |  |  |  | 3
194 | 维护材料 | 光纤配线架 | 烽火FIBERHOME 48芯 FC满配 | 无定额 | 3 | 0 | 3 | 个 | 锦澜电站14号楼215 | 2025-06-25 00:00:00 | 1 | 日常维护消耗 |  |  |  |  | 3
195 | 维护材料 |  | 博扬 光纤机架式终端盒 BY-ODF-FC-24 | 无定额 | 3 | 0 | 3 | 个 | 锦澜电站14号楼215 | 2025-06-25 00:00:00 | 1 | 日常维护消耗 |  |  |  |  | 3
196 | 维护材料 | 钥匙管理箱 | 得力50800铝合金钥匙管理箱(银)（个） | 无定额 | 2 | 0 | 2 | 个 | 锦澜电站14号楼215 | 2025-06-25 00:00:00 | 1 | 日常维护消耗 | 2025.10.15出库1杨凯领用，用于左岸值班室 | 1 |  |  | 2
197 | 维护材料 | 六类千兆网线 | 胜为 六类千兆网线 非屏蔽网线 | 无定额 | 1 | 0 | 1 | 箱 | 锦澜电站14号楼215 | 2025-06-25 00:00:00 | 1 | 日常维护消耗 | 2026.6.12出库1杨凯领用，用于办公网线路更换 | 1 |  |  | 1
198 | 维护材料 | 防火泥 | 鸣固MINGGU 防火泥 20kg/个 (单位:个) | 无定额 | 3 | 0 | 3 | 个 | 锦澜电站14号楼215 | 2025-06-25 00:00:00 | 1 | 日常维护消耗 | 2026.3.31出库1机房封堵用 | 1 |  |  | 3
199 | 维护材料 | 光纤单元体 | 12芯 | 无定额 | 1 | 0 | 1 | 个 | 锦澜电站集控楼304 | 建设期至2024年之前采购 | / | 日常维护消耗 |  |  |  |  | 1
200 | 维护材料 |  | 24芯 | 无定额 | 3 | 0 | 3 | 个 | 锦澜电站集控楼304 | 建设期至2024年之前采购 | / | 日常维护消耗 |  |  |  |  | 3
201 | 维护材料 |  | 48芯 | 无定额 | 3 | 0 | 3 | 个 | 锦澜电站集控楼304 | 建设期至2024年之前采购 | / | 日常维护消耗 |  |  |  |  | 3
202 | 维护材料 | 跳纤 | LC-LC 1米 | 无定额 | 6 | 0 | 6 | 根 | 锦澜电站集控楼304 | 建设期至2024年之前采购 | / | 日常维护消耗 |  |  |  |  | 6
203 | 维护材料 |  | LC-LC 1.5米 | 无定额 | 8 | 0 | 8 | 根 | 锦澜电站集控楼304 | 建设期至2024年之前采购 | / | 日常维护消耗 |  |  |  |  | 8
204 | 维护材料 |  | LC-LC 2米 | 无定额 | 3 | 0 | 3 | 根 | 锦澜电站集控楼304 | 建设期至2024年之前采购 | / | 日常维护消耗 |  |  |  |  | 3
205 | 维护材料 |  | LC-LC 5米 | 无定额 | 16 | 0 | 16 | 根 | 锦澜电站集控楼304 | 建设期至2024年之前采购 | / | 日常维护消耗 | 2026.4.1出库1杨凯领用 | 1 |  |  | 16
206 | 维护材料 |  | LC-LC 10米 | 无定额 | 4 | 0 | 4 | 根 | 锦澜电站集控楼304 | 建设期至2024年之前采购 | / | 日常维护消耗 |  |  |  |  | 4
207 | 维护材料 |  | SC-ST 米 | 无定额 | 4 | 0 | 4 | 根 | 锦澜电站集控楼304 | 建设期至2024年之前采购 | / | 日常维护消耗 |  |  |  |  | 4
208 | 维护材料 |  | FC-FC 1.5米 | 无定额 | 58 | 0 | 58 | 根 | 锦澜电站集控楼304 | 建设期至2024年之前采购 | / | 日常维护消耗 |  |  |  |  | 58
209 | 维护材料 |  | FC-FC 5米 | 无定额 | 0 | 0 | 0 | 根 | 锦澜电站集控楼304 | 建设期至2024年之前采购 | / | 日常维护消耗 | 2026.6.2出库2毛强领用 | 2 |  |  | 0
210 | 维护材料 |  | FC-FC 10米 | 无定额 | 43 | 0 | 43 | 根 | 锦澜电站集控楼304 | 建设期至2024年之前采购 | / | 日常维护消耗 |  |  |  |  | 43
211 | 维护材料 |  | FC-LC 1米 | 无定额 | 63 | 0 | 63 | 根 | 锦澜电站集控楼304 | 建设期至2024年之前采购 | / | 日常维护消耗 |  |  |  |  | 63
212 | 维护材料 |  | FC-LC 3米 | 无定额 | 1 | 0 | 1 | 根 | 锦澜电站集控楼304 | 建设期至2024年之前采购 | / | 日常维护消耗 |  |  |  |  | 1
213 | 维护材料 |  | FC-LC 5米 | 无定额 | 1 | 0 | 1 | 根 | 锦澜电站集控楼304 | 建设期至2024年之前采购 | / | 日常维护消耗 | 2026.6.2出库4毛强领用 | 4 |  |  | 1
214 | 维护材料 |  | FC-LC 8米 | 无定额 | 31 | 0 | 31 | 根 | 锦澜电站集控楼304 | 建设期至2024年之前采购 | / | 日常维护消耗 |  |  |  |  | 31
215 | 维护材料 |  | FC-LC 10米 | 无定额 | 5 | 0 | 5 | 根 | 锦澜电站集控楼304 | 建设期至2024年之前采购 | / | 日常维护消耗 |  |  |  |  | 5
216 | 维护材料 |  | FC-LC 15米 | 无定额 | 37 | 0 | 37 | 根 | 锦澜电站集控楼304 | 建设期至2024年之前采购 | / | 日常维护消耗 | 2026.6.2出库4毛强领用 | 4 |  |  | 37
217 | 维护材料 |  | FC-LC 20米 | 无定额 | 4 | 0 | 4 | 根 | 锦澜电站集控楼304 | 建设期至2024年之前采购 | / | 日常维护消耗 |  |  |  |  | 4
218 | 维护材料 |  | FC-LC 20米 | 无定额 | 5 | 0 | 5 | 箱 | 锦澜电站集控楼304 | 建设期至2024年之前采购 | / | 日常维护消耗 |  |  |  |  | 5
219 | 维护材料 |  | LC-LC 20米 25米 | 无定额 | 27 | 0 | 27 | 包 | 锦澜电站集控楼304 | 建设期至2024年之前采购 | / | 日常维护消耗 | 2026.4.1出库1杨凯领用 | 1 |  |  | 27
220 | 维护材料 | 光缆接头盒 |  | 无定额 | 8 | 0 | 8 | 个 | 锦澜电站集控楼304 | 建设期至2024年之前采购 | / | 日常维护消耗 |  |  |  |  | 8
221 | 维护材料 | 24芯单元体 |  | 无定额 | 3 | 0 | 3 | 个 | 锦澜电站集控楼304 | 建设期至2024年之前采购 | / | 日常维护消耗 |  |  |  |  | 3
222 | 维护材料 | 12芯一体化机框 | ZCT | 无定额 | 2 | 0 | 2 | 个 | 锦澜电站集控楼304 | 建设期至2024年之前采购 | / | 日常维护消耗 |  |  |  |  | 2
223 | 维护材料 | 分线盒（10对） |  | 无定额 | 6 | 0 | 6 | 个 | 锦澜电站集控楼304 | 建设期至2024年之前采购 | / | 日常维护消耗 |  |  |  |  | 6
224 | 维护材料 | 分线盒（30对） |  | 无定额 | 5 | 0 | 5 | 个 | 锦澜电站集控楼304 | 建设期至2024年之前采购 | / | 日常维护消耗 |  |  |  |  | 5
225 | 维护材料 | 音频架防雷排 |  | 无定额 | 2 | 0 | 2 | 个 | 锦澜电站集控楼304 | 建设期至2024年之前采购 | / | 日常维护消耗 |  |  |  |  | 2
226 | 维护材料 | 网络配线架 |  | 无定额 | 1 | 0 | 1 | 个 | 锦澜电站集控楼304 | 建设期至2024年之前采购 | / | 日常维护消耗 |  |  |  |  | 1
227 | 维护材料 | 终端盒 |  | 无定额 | 2 | 0 | 2 | 个 | 锦澜电站集控楼304 | 建设期至2024年之前采购 | / | 日常维护消耗 |  |  |  |  | 2
228 | 维护材料 | 数字配线架 |  | 无定额 | 16 | 0 | 16 | 个 | 锦澜电站集控楼304 | 建设期至2024年之前采购 | / | 日常维护消耗 |  |  |  |  | 16
229 | 维护材料 | 步步高电话机 |  | 无定额 | 1 | 0 | 1 | 部 | 锦澜电站集控楼304 | 建设期至2024年之前采购 | / | 日常维护消耗 |  |  |  |  | 1
230 | 维护材料 | 视频电话机 | VP2009 | 无定额 | 5 | 0 | 5 | 部 | 锦澜电站集控楼304 | 建设期至2024年之前采购 | / | 日常维护消耗 |  |  |  |  | 5
231 | 维护材料 | IP电话机 | 2203 | 无定额 | 15 | 0 | 15 | 部 | 锦澜电站集控楼304 | 建设期至2024年之前采购 | / | 日常维护消耗 |  |  |  |  | 15
232 | 维护材料 | 盘纤盒 |  | 无定额 | 4 | 0 | 4 | 个 | 锦澜电站集控楼304 | 建设期至2024年之前采购 | / | 日常维护消耗 |  |  |  |  | 4
233 | 维护材料 | 24芯单元体 |  | 无定额 | 1 | 0 | 1 | 个 | 锦澜电站集控楼304 | 建设期至2024年之前采购 | / | 日常维护消耗 |  |  |  |  | 1
234 | 维护材料 | 框架 |  | 无定额 | 3 | 0 | 3 | 个 | 锦澜电站集控楼304 | 建设期至2024年之前采购 | / | 日常维护消耗 |  |  |  |  | 3
235 | 维护材料 | 熔纤盘 |  | 无定额 | 2 | 0 | 2 | 个 | 锦澜电站集控楼304 | 建设期至2024年之前采购 | / | 日常维护消耗 |  |  |  |  | 2
236 | 维护材料 | 网线 |  | 无定额 | 4 | 0 | 4 | 箱 | 锦澜电站集控楼304 | 建设期至2024年之前采购 | / | 日常维护消耗 |  |  |  |  | 4
237 | 维护材料 | 波纹管（黑） |  | 无定额 | 1 | 0 | 1 | 卷 | 锦澜电站集控楼304 | 建设期至2024年之前采购 | / | 日常维护消耗 |  |  |  |  | 1
238 | 维护材料 | 波纹管（白） |  | 无定额 | 1 | 0 | 1 | 卷 | 锦澜电站集控楼304 | 建设期至2024年之前采购 | / | 日常维护消耗 |  |  |  |  | 1
239 | 维护材料 | 室内软光缆 |  | 无定额 | 1 | 0 | 1 | 卷 | 锦澜电站集控楼304 | 建设期至2024年之前采购 | / | 日常维护消耗 |  |  |  |  | 1
240 | 维护材料 | 盘纤盒 |  | 无定额 | 9 | 0 | 9 | 个 | 锦澜电站集控楼304 | 建设期至2024年之前采购 | / | 日常维护消耗 |  |  |  |  | 9
241 | 维护材料 | 光纤单元体 | 72芯 | 无定额 | 6 | 0 | 6 | 箱 | 锦澜电站集控楼304 | 建设期至2024年之前采购 | / | 日常维护消耗 |  |  |  |  | 6
242 | 维护材料 | 熔纤盘（10个) | 12芯 | 无定额 | 4 | 0 | 4 | 箱 | 锦澜电站集控楼304 | 建设期至2024年之前采购 | / | 日常维护消耗 |  |  |  |  | 4
243 | 维护材料 | 电缆卷盘 | 30米 | 无定额 | 1 | 0 | 1 | 个 | 锦澜电站左岸14号楼2层215室 | 建设期至2024年之前采购 | / | 日常维护消耗 |  |  |  |  | 1
244 | 维护材料 | 静电地板提拿器 | P612 | 无定额 | 4 | 0 | 4 | 个 | 锦澜电站左岸14号楼2层215室 | 建设期至2024年之前采购 | / | 日常维护消耗 |  |  |  |  | 4
245 | 维护材料 | 吸盘 |  | 无定额 | 3 | 0 | 3 | 个 | 锦澜电站左岸14号楼2层215室 | 建设期至2024年之前采购 | / | 日常维护消耗 |  |  |  |  | 3
246 | 维护材料 | 防静电地板吸盘 | 波盾 防静电地板吸盘 | 无定额 | 1 | 0 | 1 | 个 | 锦澜电站左岸14号楼2层215室 | 2025-06-25 00:00:00 | 1 | 日常维护消耗 | 2025.10.15出库3机房用 | 3 |  |  | 1
247 | 维护材料 | 跳纤 | FC—FC 1M | 无定额 | 76 | 0 | 76 | 根 | 云岭电站213材料室 | 2025年6月，张伟维护材料采购，鲁铭入库 | 1 | 日常维护消耗 | 2026.3.31云岭中控金一改造使用4根 | 4 |  |  | 76
248 | 维护材料 |  | FC—FC 1.5M | 无定额 | 57 | 0 | 57 | 根 | 云岭电站213材料室 | 建设期至2024年之前采购 | / | 日常维护消耗 |  |  |  |  | 57
249 | 维护材料 |  | FC—FC 2M | 无定额 | 0 | 0 | 0 | 根 | 云岭电站213材料室 | 建设期至2024年之前采购 | / | 日常维护消耗 |  |  |  |  | 0
250 | 维护材料 |  | FC—FC 3M | 无定额 | 50 | 0 | 50 | 根 | 云岭电站213材料室 | 2025年6月，张伟维护材料采购，鲁铭入库 | 1 | 日常维护消耗 | 2025年出库6根、2026.05.15云岭中控机房使用4根 | 10 |  |  | 50
251 | 维护材料 |  | FC—FC 5M | 无定额 | 21 | 0 | 21 | 根 | 云岭电站213材料室 | 建设期至2024年之前采购 | / | 日常维护消耗 |  |  |  |  | 21
252 | 维护材料 |  | FC -FC 8M | 无定额 | 5 | 0 | 5 | 根 | 云岭电站213材料室 | 建设期至2024年之前采购 | / | 日常维护消耗 |  |  |  |  | 5
253 | 维护材料 |  | FC—FC 10M | 无定额 | 40 | 0 | 40 | 根 | 云岭电站213材料室 | 建设期至2024年之前采购 | / | 日常维护消耗 |  |  |  |  | 40
254 | 维护材料 |  | FC -FC 15M | 无定额 | 12 | 0 | 12 | 根 | 云岭电站213材料室 | 建设期至2024年之前采购 | / | 日常维护消耗 |  |  |  |  | 12
255 | 维护材料 |  | FC -FC 20M | 无定额 | 1 | 0 | 1 | 根 | 云岭电站213材料室 | 建设期至2024年之前采购 | / | 日常维护消耗 |  |  |  |  | 1
256 | 维护材料 |  | FC-FC 30M | 无定额 | 15 | 0 | 15 | 根 | 云岭电站213材料室 | 建设期至2024年之前采购 | / | 日常维护消耗 |  |  |  |  | 15
257 | 维护材料 |  | LC-LC 1M | 无定额 | 37 | 0 | 37 | 根 | 云岭电站213材料室 | 建设期至2024年之前采购 | / | 日常维护消耗 |  |  |  |  | 37
258 | 维护材料 |  | LC-LC 1.5M | 无定额 | 0 | 0 | 0 | 根 | 云岭电站213材料室 | 建设期至2024年之前采购 | / | 日常维护消耗 |  |  |  |  | 0
259 | 维护材料 |  | LC-LC 5M | 无定额 | 0 | 0 | 0 | 根 | 云岭电站213材料室 | 建设期至2024年之前采购 | / | 日常维护消耗 |  |  |  |  | 0
260 | 维护材料 |  | LC-LC 10M | 无定额 | 0 | 0 | 0 | 根 | 云岭电站213材料室 | 建设期至2024年之前采购 | / | 日常维护消耗 |  |  |  |  | 0
261 | 维护材料 |  | SC-SC 3M | 无定额 | 7 | 0 | 7 | 根 | 云岭电站213材料室 | 建设期至2024年之前采购 | / | 日常维护消耗 |  |  |  |  | 7
262 | 维护材料 |  | SC-SC 5M | 无定额 | 0 | 0 | 0 | 根 | 云岭电站213材料室 | 建设期至2024年之前采购 | / | 日常维护消耗 |  |  |  |  | 0
263 | 维护材料 |  | SC-SC 30M | 无定额 | 4 | 0 | 4 | 根 | 云岭电站213材料室 | 建设期至2024年之前采购 | / | 日常维护消耗 |  |  |  |  | 4
264 | 维护材料 |  | FC-SC 15M | 无定额 | 10 | 0 | 10 | 根 | 云岭电站213材料室 | 建设期至2024年之前采购 | / | 日常维护消耗 |  |  |  |  | 10
265 | 维护材料 |  | FC-SC 10M | 无定额 | 6 | 0 | 6 | 根 | 云岭电站213材料室 | 建设期至2024年之前采购 | / | 日常维护消耗 |  |  |  |  | 6
266 | 维护材料 |  | FC-SC 8M | 无定额 | 2 | 0 | 2 | 根 | 云岭电站213材料室 | 建设期至2024年之前采购 | / | 日常维护消耗 |  |  |  |  | 2
267 | 维护材料 |  | FC-SC 5M | 无定额 | 3 | 0 | 3 | 根 | 云岭电站213材料室 | 建设期至2024年之前采购 | / | 日常维护消耗 |  |  |  |  | 3
268 | 维护材料 |  | FC-SC 3M | 无定额 | 19 | 0 | 19 | 根 | 云岭电站213材料室 | 2025年6月，张伟维护材料采购，鲁铭入库 | 1 | 日常维护消耗 | 2025.10.21云岭电站中控通信机房业务跳纤使用出库1根 | 1 |  |  | 19
269 | 维护材料 |  | FC-SC 2M | 无定额 | 88 | 0 | 88 | 根 | 云岭电站213材料室 | 建设期至2024年之前采购 | / | 日常维护消耗 |  |  |  |  | 88
270 | 维护材料 |  | FC-SC 10M | 无定额 | 0 | 0 | 0 | 根 | 云岭电站213材料室 | 建设期至2024年之前采购 | / | 日常维护消耗 |  |  |  |  | 0
271 | 维护材料 |  | FC-ST 2M | 无定额 | 29 | 0 | 29 | 根 | 云岭电站213材料室 | 建设期至2024年之前采购 | / | 日常维护消耗 |  |  |  |  | 29
272 | 维护材料 |  | FC-ST 3M | 无定额 | 0 | 0 | 0 | 根 | 云岭电站213材料室 | 建设期至2024年之前采购 | / | 日常维护消耗 |  |  |  |  | 0
273 | 维护材料 |  | FC-ST 5M | 无定额 | 29 | 0 | 29 | 根 | 云岭电站213材料室 | 建设期至2024年之前采购 | / | 日常维护消耗 |  |  |  |  | 29
274 | 维护材料 |  | LC-ST 5M | 无定额 | 15 | 0 | 15 | 根 | 云岭电站213材料室 | 建设期至2024年之前采购 | / | 日常维护消耗 |  |  |  |  | 15
275 | 维护材料 |  | FC—LC 1M | 无定额 | 76 | 0 | 76 | 根 | 云岭电站213材料室 | 建设期至2024年之前采购 | / | 日常维护消耗 | 2026.04.27（业务割接使用） | 6 |  |  | 76
276 | 维护材料 |  | FC—LC 1.5M | 无定额 | 56 | 0 | 56 | 根 | 云岭电站213材料室 | 建设期至2024年之前采购 | / | 日常维护消耗 |  |  |  |  | 56
277 | 维护材料 |  | FC—LC 2M | 无定额 | 18 | 0 | 18 | 根 | 云岭电站213材料室 | 建设期至2024年之前采购 | / | 日常维护消耗 |  |  |  |  | 18
278 | 维护材料 |  | FC—LC 5M | 无定额 | 9 | 0 | 9 | 根 | 云岭电站213材料室 | 建设期至2024年之前采购 | / | 日常维护消耗 |  |  |  |  | 9
279 | 维护材料 |  | FC—LC 10M | 无定额 | 19 | 0 | 19 | 根 | 云岭电站213材料室 | 建设期至2024年之前采购 | / | 日常维护消耗 | 2026.3.31（云岭中控金一改造使用） | 4 |  |  | 19
280 | 维护材料 |  | FC—LC 20M | 无定额 | 31 | 0 | 31 | 根 | 云岭电站213材料室 | 建设期至2024年之前采购 | / | 日常维护消耗 |  |  |  |  | 31
281 | 维护材料 | 多模跳纤双芯光纤跳纤 | LC-LC 20M | 无定额 | 3 | 0 | 3 | 根 | 云岭电站213材料室 | 建设期至2024年之前采购 | / | 日常维护消耗 |  |  |  |  | 3
282 | 维护材料 |  | LC-LC 5M | 无定额 | 12 | 0 | 12 | 根 | 云岭电站213材料室 | 建设期至2024年之前采购 | / | 日常维护消耗 |  |  |  |  | 12
283 | 维护材料 |  | LC-LC 3M | 无定额 | 22 | 0 | 22 | 根 | 云岭电站213材料室 | 建设期至2024年之前采购 | / | 日常维护消耗 |  |  |  |  | 22
284 | 维护材料 | 光纤跳纤 | 单模双芯LC-LC 20M | 无定额 | 40 | 0 | 40 | 根 | 云岭电站213材料室 | 建设期至2024年之前采购 | / | 日常维护消耗 |  |  |  |  | 40
285 | 维护材料 |  | 单模双芯LC-LC 25M | 无定额 | 2 | 0 | 2 | 根 | 云岭电站213材料室 | 建设期至2024年之前采购 | / | 日常维护消耗 |  |  |  |  | 2
286 | 维护材料 |  | 单模双芯LC-LC 10M | 无定额 | 0 | 0 | 0 | 根 | 云岭电站213材料室 | 建设期至2024年之前采购 | / | 日常维护消耗 |  |  |  |  | 0
287 | 维护材料 | 光纤收发器 | 单模 TP-LINK-FC311A-20(4盒） | 无定额 | 3 | 0 | 3 | 盒 | 云岭电站213材料室 | 建设期至2024年之前采购 | / | 日常维护消耗 |  |  |  |  | 3
288 | 维护材料 |  | 单模netLING-HTB-GS-30/60KM(2盒） | 无定额 | 2 | 0 | 2 | 盒 | 云岭电站213材料室 | 建设期至2024年之前采购 | / | 日常维护消耗 |  |  |  |  | 2
289 | 维护材料 |  | 单模netLING-HTB-1100S-25 | 无定额 | 1 | 0 | 1 | 个 | 云岭电站213材料室 | 建设期至2024年之前采购 | / | 日常维护消耗 |  |  |  |  | 1
290 | 维护材料 |  | UT-277SM | 无定额 | 4 | 0 | 4 | 盒 | 云岭电站213材料室 | 建设期至2024年之前采购 | / | 日常维护消耗 |  |  |  |  | 4
291 | 维护材料 | USB-A转RJ45调试线 | 绿联 | 无定额 | 4 | 0 | 4 | 盒 | 云岭电站213材料室 | 2025.10.20（物资仓库领取） | 1 | 日常维护消耗 |  |  |  |  | 4
292 | 维护材料 | USB3.0转千兆网口 | 山泽 | 无定额 | 3 | 0 | 3 | 包 | 云岭电站213材料室 | 2025.10.20（物资仓库领取） | 1 | 日常维护消耗 |  |  |  |  | 3
293 | 维护材料 | 标签色带 | 9mm 透明白底黑字 | 无定额 | 39 | 0 | 39 | 个 | 云岭电站213材料室 | 2025年6月，张伟维护材料采购，鲁铭入库 | 1 | 日常维护消耗 |  |  |  |  | 39
294 | 维护材料 |  | 12mm 透明白底黑字 | 无定额 | 29 | 0 | 29 | 个 | 云岭电站213材料室 | 2025年6月，张伟维护材料采购，鲁铭入库 | 1 | 日常维护消耗 |  |  |  |  | 29
295 | 维护材料 |  | 18mm 透明白底黑字 | 无定额 | 2 | 0 | 2 | 个 | 云岭电站213材料室 | 建设期至2024年之前采购 | / | 日常维护消耗 | 2026.5.29（溪右电源系统改造使用 | 1 |  |  | 2
296 | 维护材料 |  | 24mm 透明白底黑字 | 无定额 | 14 | 0 | 14 | 个 | 云岭电站213材料室 | 建设期至2024年之前采购 | / | 日常维护消耗 | 2026.06.10（云岭电站区域电源改造使用） | 1 |  |  | 14
297 | 维护材料 |  | 12mm 白底黑字 | 无定额 | 0 | 0 | 0 | 个 | 云岭电站213材料室 | 建设期至2024年之前采购 | / | 日常维护消耗 |  |  |  |  | 0
298 | 维护材料 |  | 18mm 白底黑字 | 无定额 | 7 | 0 | 7 | 个 | 云岭电站213材料室 | 建设期至2024年之前采购 | / | 日常维护消耗 |  |  |  |  | 7
299 | 维护材料 |  | 36mm 白底黑字 | 无定额 | 6 | 0 | 6 | 个 | 云岭电站213材料室 | 建设期至2024年之前采购 | / | 日常维护消耗 |  |  |  |  | 6
300 | 维护材料 |  | 红底 9mm 红底黑字 | 无定额 | 2 | 0 | 2 | 个 | 云岭电站213材料室 | 建设期至2024年之前采购 | / | 日常维护消耗 |  |  |  |  | 2
301 | 维护材料 |  | 红底 12mm 红底黑字 | 无定额 | 4 | 0 | 4 | 个 | 云岭电站213材料室 | 建设期至2024年之前采购 | / | 日常维护消耗 |  |  |  |  | 4
302 | 维护材料 |  | 红底 18mm 红底黑字 | 无定额 | 9 | 0 | 9 | 个 | 云岭电站213材料室 | 建设期至2024年之前采购 | / | 日常维护消耗 |  |  |  |  | 9
303 | 维护材料 |  | 红底 24MM 红底黑字 | 无定额 | 3 | 0 | 3 | 个 | 云岭电站213材料室 | 建设期至2024年之前采购 | / | 日常维护消耗 |  |  |  |  | 3
304 | 维护材料 |  | 红底 36mm 红底黑字 | 无定额 | 2 | 0 | 2 | 个 | 云岭电站213材料室 | 建设期至2024年之前采购 | / | 日常维护消耗 |  |  |  |  | 2
305 | 维护材料 |  | 黄底 9mm 黄底黑字 | 无定额 | 29 | 0 | 29 | 个 | 云岭电站213材料室 | 2025年6月，张伟维护材料采购，鲁铭入库 | 1 | 日常维护消耗 | 2025.09.18 212办公室日常维护使用出库1个 | 1 |  |  | 29
306 | 维护材料 |  | 黄底 12mm 黄底黑字 | 无定额 | 26 | 0 | 26 | 个 | 云岭电站213材料室 | 2025年6月，张伟维护材料采购，鲁铭入库 | 1 | 日常维护消耗 | 2025.09.15 机房整改出库4个 | 4 |  |  | 26
307 | 维护材料 |  | 黄底 18mm 黄底黑字 | 无定额 | 9 | 0 | 9 | 个 | 云岭电站213材料室 | 2025年6月，张伟维护材料采购，鲁铭入库 | 1 | 日常维护消耗 | 2025.06.27机房设备标签更换4个、2025.06.28云岭中控中控室电话故障使用出库4个、2025.09.05 机房整改出库5个、2025.09.16 机房整改出库2个、2025.09.18 212办公室日常维护使用出库5个、2026.1.16机房整改使用出库5个、2026.4.22云岭建管电话割接使2个2026.5.29（溪右电源系统改造使用）2个2026.06.10（云岭电站区域电源改造使用2个 | 31 |  |  | 9
308 | 维护材料 |  | 黄底 24mm 黄底黑字 | 无定额 | 37 | 0 | 37 | 个 | 云岭电站213材料室 | 2025年6月，张伟维护材料采购，鲁铭入库 | 1 | 日常维护消耗 | 2025.07.11云岭中控212办公室使用出库1个2026.06.10（云岭电站区域电源改造使用） | 3 |  |  | 37
309 | 维护材料 |  | 黄底 36mm 黄底黑字 | 无定额 | 49 | 0 | 49 | 个 | 云岭电站213材料室 | 建设期至2024年之前采购 | / | 日常维护消耗 | 2026.06.10（云岭电站区域电源改造使用） | 2 |  |  | 49
310 | 维护材料 | 碳带 | 黑色 RP50-5045(907) | 无定额 | 19 | 0 | 19 | 卷 | 云岭电站213材料室 | 建设期至2024年之前采购 | / | 日常维护消耗 | 2026.4.22（云岭建管电话割接使用） | 1 |  |  | 19
311 | 维护材料 | 碳带 | 黑色 RP52-5030(941) | 无定额 | 19 | 0 | 19 | 卷 | 云岭电站213材料室 | 建设期至2024年之前采购 | / | 日常维护消耗 |  |  |  |  | 19
312 | 维护材料 | 标签色带 | 黄色 GB-45-60YL | 无定额 | 3 | 0 | 3 | 卷 | 云岭电站213材料室 | 建设期至2024年之前采购 | / | 日常维护消耗 |  |  |  |  | 3
313 | 维护材料 |  | 白色 QS-03F-200 | 无定额 | 8 | 0 | 8 | 卷 | 云岭电站213材料室 | 建设期至2024年之前采购 | / | 日常维护消耗 |  |  |  |  | 8
314 | 维护材料 |  | 黄色 GB45-60-250 | 无定额 | 5 | 0 | 5 | 卷 | 云岭电站213材料室 | 建设期至2024年之前采购 | / | 日常维护消耗 |  |  |  |  | 5
315 | 维护材料 |  | 30×83-200黄色 | 无定额 | 15 | 0 | 15 | 卷 | 云岭电站213材料室 | 建设期至2024年之前采购 | / | 日常维护消耗 |  |  |  |  | 15
316 | 维护材料 |  | 30×83-200红色 | 无定额 | 16 | 0 | 16 | 卷 | 云岭电站213材料室 | 建设期至2024年之前采购 | / | 日常维护消耗 |  |  |  |  | 16
317 | 维护材料 |  | 40×40-180白色 | 无定额 | 1 | 0 | 1 | 卷 | 云岭电站213材料室 | 建设期至2024年之前采购 | / | 日常维护消耗 |  |  |  |  | 1
318 | 维护材料 | 碳带 | 黑色 RX055HD-100 | 无定额 | 4 | 0 | 4 | 卷 | 云岭电站213材料室 | 建设期至2024年之前采购 | / | 日常维护消耗 |  |  |  |  | 4
319 | 维护材料 |  | RS050-25 W10 | 无定额 | 1 | 0 | 1 | 卷 | 云岭电站213材料室 | 建设期至2024年之前采购 | / | 日常维护消耗 |  |  |  |  | 1
320 | 维护材料 | 黄线缆标签 | P30·45+50-150 | 无定额 | 22 | 0 | 22 | 卷 | 云岭电站213材料室 | 建设期至2024年之前采购 | / | 日常维护消耗 | 2026.4.22（云岭建管电话割接使用）2026.5.29（溪右电源系统改造使用） | 2 |  |  | 22
321 | 维护材料 | 红线缆标签 | P30·45+50-150 | 无定额 | 21 | 0 | 21 | 卷 | 云岭电站213材料室 | 建设期至2024年之前采购 | / | 日常维护消耗 | 2026.4.30（云岭中控数配标签打印使用）2026.5.29（溪右电源系统改造使用） | 2 |  |  | 21
322 | 维护材料 | 各类铜鼻子 | 天旭DT铜鼻子10MM平方电缆铜线耳接线端子线鼻子酸洗堵油紫铜接头DT-10酸洗 20只/包1包 | 无定额 | 82 | 0 | 82 | 个 | 云岭电站213材料室 | 2025年6月，张伟维护材料采购，鲁铭入库 | 1 | 日常维护消耗 | 2026.3.19（云岭建管通信机房使用） | 8 |  |  | 82
323 | 维护材料 | 电缆标示牌 |  | 无定额 | 27 | 0 | 27 | 包 | 云岭电站213材料室 | 建设期至2024年之前采购 | / | 日常维护消耗 |  |  |  |  | 27
324 | 维护材料 | 铭牌 | 卡K士 | 无定额 | 92 | 0 | 92 | 块 | 云岭电站213材料室 | 建设期至2024年之前采购 | / | 日常维护消耗 |  |  |  |  | 92
325 | 维护材料 | 消防记录卡 |  | 无定额 | 0 | 0 | 0 | 块 | 云岭电站213材料室 | 2025.10.20（物资仓库领取） | 1 | 日常维护消耗 | 2026.1.5出12张机房更换使用2026.7.1.18张 | 30 |  |  | 0
326 | 维护材料 | 呼吸器巡检记录卡 |  | 无定额 | 0 | 0 | 0 | 块 | 云岭电站213材料室 | 2025.10.20（物资仓库领取） | 1 | 日常维护消耗 | 2026.1.5出9张机房更换使用2026.7.1.出库21张 | 30 |  |  | 0
327 | 维护材料 | 灭火器说明书 | 干粉9张、二氧10张 | 无定额 | 19 | 0 | 19 | 张 | 云岭电站213材料室 | 2025.02.05演示区域带来 | 1 | 日常维护消耗 |  |  |  |  | 19
328 | 维护材料 | 2M接头螺丝 | 黄色 | 无定额 | 8 | 0 | 8 | 个 | 云岭电站213材料室 | 建设期至2024年之前采购 | / | 日常维护消耗 |  |  |  |  | 8
329 | 维护材料 | （光纤适配器）耦合器 | 胜为OCF-101光纤适配器 FC-FC方形（个） | 无定额 | 81 | 0 | 81 | 个 | 云岭电站213材料室 | 建设期至2024年之前采购 | / | 日常维护消耗 |  |  |  |  | 81
330 | 维护材料 | 电话直通头延长器 | FYZ-W376Z黑色 | 无定额 | 16 | 0 | 16 | 个 | 云岭电站213材料室 | 建设期至2024年之前采购 | / | 日常维护消耗 |  |  |  |  | 16
331 | 维护材料 | 电话直通头延长器 | AMCA3414RK | 无定额 | 14 | 0 | 14 | 个 | 云岭电站213材料室 | 建设期至2024年之前采购 | / | 日常维护消耗 |  |  |  |  | 14
332 | 维护材料 | 透明胶布 |  | 无定额 | 13 | 0 | 13 | 个 | 云岭电站213材料室 | 建设期至2024年之前采购 | / | 日常维护消耗 |  |  |  |  | 13
333 | 维护材料 | 警示胶带 |  | 无定额 | 15 | 0 | 15 | 个 | 云岭电站213材料室 | 建设期至2024年之前采购 | / | 日常维护消耗 |  |  |  |  | 15
334 | 维护材料 |  |  | 无定额 | 39 | 0 | 39 | 个 | 云岭电站213材料室 | 2025年6月，张伟维护材料采购，鲁铭入库 | 1 | 日常维护消耗 | 2026.06.08（溪右通信机房使用） | 1 |  |  | 39
335 | 维护材料 | 双面棉胶带 | 强力粘 | 无定额 | 21 | 0 | 21 | 个 | 云岭电站213材料室 | 建设期至2024年之前采购 | / | 日常维护消耗 | 2026.06.07（云岭建管电源改造使用） | 1 |  |  | 21
336 | 维护材料 | 多功能强力双面胶带 | 33625 | 无定额 | 8 | 0 | 8 | 个 | 云岭电站213材料室 | 建设期至2024年之前采购 | / | 日常维护消耗 |  |  |  |  | 8
337 | 维护材料 | 绝缘电胶带 | 1045MA5色 | 无定额 | 2 | 0 | 2 | 个 | 云岭电站213材料室 | 建设期至2024年之前采购 | / | 日常维护消耗 |  |  |  |  | 2
338 | 维护材料 |  | 6色 | 无定额 | 14 | 0 | 14 | 个 | 云岭电站213材料室 | 建设期至2024年之前采购 | / | 日常维护消耗 |  |  |  |  | 14
339 | 维护材料 |  | 白色 | 无定额 | 9 | 0 | 9 | 个 | 云岭电站213材料室 | 建设期至2024年之前采购 | / | 日常维护消耗 |  |  |  |  | 9
340 | 维护材料 |  | 黄色 | 无定额 | 25 | 0 | 25 | 个 | 云岭电站213材料室 | 2025年6月，张伟维护材料采购，鲁铭入库 | 1 | 日常维护消耗 | 2025.8.25机房整改出库5个 | 5 |  |  | 25
341 | 维护材料 |  | 红色 | 无定额 | 30 | 0 | 30 | 个 | 云岭电站213材料室 | 2025年6月，张伟维护材料采购，鲁铭入库 | 1 | 日常维护消耗 |  |  |  |  | 30
342 | 维护材料 |  | 黑色 | 无定额 | 110 | 0 | 110 | 个 | 云岭电站213材料室 | 2025年6月，张伟维护材料采购，鲁铭入库 | 1 | 日常维护消耗 |  |  |  |  | 110
343 | 维护材料 |  | 蓝色 | 无定额 | 30 | 0 | 30 | 个 | 云岭电站213材料室 | 2025年6月，张伟维护材料采购，鲁铭入库 | 1 | 日常维护消耗 |  |  |  |  | 30
344 | 维护材料 | 网络水晶头 | TL-EA602-100 | 无定额 | 4 | 0 | 4 | 盒 | 云岭电站213材料室 | 建设期至2024年之前采购 | / | 日常维护消耗 |  |  |  |  | 4
345 | 维护材料 |  | 五类 | 无定额 | 7 | 0 | 7 | 盒 | 云岭电站213材料室 | 2025年6月，张伟维护材料采购，鲁铭入库 | 1 | 日常维护消耗 |  |  |  |  | 7
346 | 维护材料 |  | 六类 | 无定额 | 2 | 0 | 2 | 盒 | 云岭电站213材料室 | 建设期至2024年之前采购 | / | 日常维护消耗 |  |  |  |  | 2
347 | 维护材料 | 电话水晶头 | 6P4C、6P2C\4P4C | 无定额 | 10 | 0 | 10 | 盒 | 云岭电站213材料室 | 2025年6月，张伟维护材料采购，鲁铭入库 | 1 | 日常维护消耗 | 2026.4.22（云岭建管电话割接使用） | 1 |  |  | 10
348 | 维护材料 | USB锁 |  | 无定额 | 5 | 0 | 5 | 包 | 云岭电站213材料室 | 建设期至2024年之前采购 | / | 日常维护消耗 |  |  |  |  | 5
349 | 维护材料 | 网口锁 |  | 无定额 | 12 | 0 | 12 | 包 | 云岭电站213材料室 | 建设期至2024年之前采购 | / | 日常维护消耗 |  |  |  |  | 12
350 | 维护材料 | 网口锁钥匙 |  | 无定额 | 7 | 0 | 7 | 包 | 云岭电站213材料室 | 建设期至2024年之前采购 | / | 日常维护消耗 |  |  |  |  | 7
351 | 维护材料 | 南孚电池 | 5号 | 无定额 | 78 | 0 | 78 | 对 | 云岭电站213材料室 | 2025年6月，张伟维护材料采购，鲁铭入库 | 1 | 日常维护消耗 | 2025.6-2026.3出库35对用于电话故障使用2026.4.13（电话故障检修使用）1对2026.5.26（安防大楼电话新装使用）6对 | 42 |  |  | 78
352 | 维护材料 | 南孚电池 | 7号 | 无定额 | 140 | 0 | 140 | 对 | 云岭电站213材料室 | 2025年6月，张伟维护材料采购，鲁铭入库 | 1 | 日常维护消耗 | 2026.4.27（办公室使用）3对2026.5.16（空调使用）3对 | 6 |  |  | 140
353 | 维护材料 | 得力 |  | 无定额 | 20 | 0 | 20 | 对 | 云岭电站213材料室 | 建设期至2024年之前采购 | / | 日常维护消耗 |  |  |  |  | 20
354 | 维护材料 | 焊锡丝 |  | 无定额 | 5 | 0 | 5 | 圈 | 云岭电站213材料室 | 建设期至2024年之前采购 | / | 日常维护消耗 |  |  |  |  | 5
355 | 维护材料 | 温湿度仪 |  | 无定额 | 5 | 0 | 5 | 个 | 云岭电站213材料室 | 建设期至2024年之前采购 | / | 日常维护消耗 |  |  |  |  | 5
356 | 维护材料 | 毛刷 |  | 无定额 | 10 | 0 | 10 | 把 | 云岭电站213材料室 | 建设期至2024年之前采购 | / | 日常维护消耗 |  |  |  |  | 10
357 | 维护材料 | 接线子 |  | 无定额 | 3 | 0 | 3 | 包 | 云岭电站213材料室 | 建设期至2024年之前采购 | / | 日常维护消耗 |  |  |  |  | 3
358 | 维护材料 | 软电缆 | 蓝色 | 无定额 | 4 | 0 | 4 | 圈 | 云岭电站213材料室 | 建设期至2024年之前采购 | / | 日常维护消耗 |  |  |  |  | 4
359 | 维护材料 |  | 黑色 | 无定额 | 0 | 0 | 0 | 圈 | 云岭电站213材料室 | 建设期至2024年之前采购 | / | 日常维护消耗 |  |  |  |  | 0
360 | 维护材料 | 自喷漆 | 黄色 | 无定额 | 0 | 0 | 0 | 个 | 云岭电站213材料室 | 建设期至2024年之前采购 | / | 日常维护消耗 |  |  |  |  | 0
361 | 维护材料 |  | 灰色 | 无定额 | 0 | 0 | 0 | 个 | 云岭电站213材料室 | 建设期至2024年之前采购 | / | 日常维护消耗 |  |  |  |  | 0
362 | 维护材料 |  | 黑色 | 无定额 | 0 | 0 | 0 | 个 | 云岭电站213材料室 | 建设期至2024年之前采购 | / | 日常维护消耗 |  |  |  |  | 0
363 | 维护材料 | 除胶剂 |  | 无定额 | 2 | 0 | 2 | 瓶 | 云岭电站213材料室 | 建设期至2024年之前采购 | / | 日常维护消耗 |  |  |  |  | 2
364 | 维护材料 | 玻璃胶 |  | 无定额 | 2 | 0 | 2 | 个 | 云岭电站213材料室 | 2025年6月，张伟维护材料采购，鲁铭入库 | 1 | 日常维护消耗 | 2025.12月出库2瓶、2026.3.18开关站OPGW光缆地面整改使用1瓶 | 3 |  |  | 2
365 | 维护材料 | 机柜门锁 |  | 无定额 | 1 | 0 | 1 | 把 | 云岭电站213材料室 | 建设期至2024年之前采购 | / | 日常维护消耗 |  |  |  |  | 1
366 | 维护材料 | 不锈钢卡扣 |  | 无定额 | 3 | 0 | 3 | 包 | 云岭电站213材料室 | 建设期至2024年之前采购 | / | 日常维护消耗 |  |  |  |  | 3
367 | 维护材料 | 胶渍宝 | 兔力 | 无定额 | 2 | 0 | 2 | 瓶 | 云岭电站213材料室 | 2025年6月，张伟维护材料采购，鲁铭入库 | 1 | 日常维护消耗 | 2025.07.07出1机房门牌出胶使用 | 1 |  |  | 2
368 | 维护材料 | 电话光端机 | 电话光端机ZK-8P | 无定额 | 19 | 0 | 19 | 对 | 云岭电站213材料室 | 建设期至2024年之前采购 | / | 日常维护消耗 | 2026.05.09（黄角堡-云岭建管使用） | 1 |  |  | 19
369 | 维护材料 |  | 电话光端机ZK-4P | 无定额 | 10 | 0 | 10 | 对 | 云岭电站213材料室 | 建设期至2024年之前采购 | / | 日常维护消耗 |  |  |  |  | 10
370 | 维护材料 |  | 电话光端机ZK-16P | 无定额 | 2 | 0 | 2 | 对 | 云岭电站213材料室 | 建设期至2024年之前采购 | / | 日常维护消耗 |  |  |  |  | 2
371 | 维护材料 |  | 电话光端机KPD-T/R8P/ | 无定额 | 10 | 0 | 10 | 个 | 云岭电站213材料室 | 建设期至2024年之前采购 | / | 日常维护消耗 |  |  |  |  | 10
372 | 维护材料 | 光端机电源适配器 | BC.5V | 无定额 | 4 | 0 | 4 | 对 | 云岭电站213材料室 | 建设期至2024年之前采购 | / | 日常维护消耗 | 2026.4.8（三坪电厂食堂电话故障使用） | 1 |  |  | 4
373 | 维护材料 | 电话保安单元 | FA9 100只 | 无定额 | 8 | 0 | 8 | 盒 | 云岭电站213材料室 | 建设期至2024年之前采购 | / | 日常维护消耗 |  |  |  |  | 8
374 | 维护材料 | 查线机 | 中诺C019 | 无定额 | 6 | 0 | 6 | 个 | 云岭电站213材料室 | 建设期至2024年之前采购 | / | 日常维护消耗 |  |  |  |  | 6
375 | 维护材料 |  | C300 | 无定额 | 2 | 0 | 2 | 个 | 云岭电站213材料室 | 建设期至2024年之前采购 | / | 日常维护消耗 |  |  |  |  | 2
376 | 维护材料 |  | MT-8003 | 无定额 | 3 | 0 | 3 | 个 | 云岭电站213材料室 | 建设期至2024年之前采购 | / | 日常维护消耗 |  |  |  |  | 3
377 | 维护材料 |  | ST200-ST220B | 无定额 | 2 | 0 | 2 | 个 | 云岭电站213材料室 | 建设期至2024年之前采购 | / | 日常维护消耗 |  |  |  |  | 2
378 | 维护材料 | 分线盒 | A型30对 | 无定额 | 10 | 0 | 10 | 个 | 云岭电站213材料室 | 建设期至2024年之前采购 | / | 日常维护消耗 |  |  |  |  | 10
379 | 维护材料 |  | B型10对 | 无定额 | 10 | 0 | 10 | 个 | 云岭电站213材料室 | 建设期至2024年之前采购 | / | 日常维护消耗 |  |  |  |  | 10
380 | 维护材料 | 光纤皮线开剥器 | FYZ-GJ16B | 无定额 | 2 | 0 | 2 | 个 | 云岭电站213材料室 | 建设期至2024年之前采购 | / | 日常维护消耗 |  |  |  |  | 2
381 | 维护材料 | 压线钳 | 6P 8P | 无定额 | 15 | 0 | 15 | 把 | 云岭电站213材料室 | 建设期至2024年之前采购 | / | 日常维护消耗 |  |  |  |  | 15
382 | 维护材料 | 电铬铁 | 60W SATA | 无定额 | 2 | 0 | 2 | 把 | 云岭电站213材料室 | 建设期至2024年之前采购 | / | 日常维护消耗 |  |  |  |  | 2
383 | 维护材料 | 打线枪 | HLT-2021 | 无定额 | 5 | 0 | 5 | 把 | 云岭电站213材料室 | 建设期至2024年之前采购 | / | 日常维护消耗 |  |  |  |  | 5
384 | 维护材料 | 打线枪 | SZ324B | 无定额 | 6 | 0 | 6 | 把 | 云岭电站213材料室 | 2025年9月，张伟维护材料采购，鲁铭入库 | 1 | 日常维护消耗 |  |  |  |  | 6
385 | 维护材料 | 电话跳线 | 蓝白 | 无定额 | 2 | 0 | 2 | 圈 | 云岭电站213材料室 | 建设期至2024年之前采购 | / | 日常维护消耗 |  |  |  |  | 2
386 | 维护材料 | 电话线 | 白色 100米 | 无定额 | 0 | 0 | 0 | 卷 | 云岭电站213材料室 | 2025年6月，张伟维护材料采购，鲁铭入库 | 1 | 日常维护消耗 | 2025.09.17云岭中控中控室电话移机使用4圈用于云岭电站电话2026.3.31（云岭中控金一改造使用）1圈2026.05.13（出线场武警电话检修使用）1圈 | 6 |  |  | 0
387 | 维护材料 | 2芯电话线 | TEL-1100 100米白色 | 无定额 | 6 | 0 | 6 | 包 | 云岭电站213材料室 | 建设期至2024年之前采购 | / | 日常维护消耗 |  |  |  |  | 6
388 | 维护材料 | 电话线（成品） | 2芯单股5M、C28BWG-2025C | 无定额 | 23 | 0 | 23 | 包 | 云岭电站213材料室 | 建设期至2024年之前采购 | / | 日常维护消耗 |  |  |  |  | 23
389 | 维护材料 | 电话线（成品） | 2芯单股10M C28BWG-210C | 无定额 | 58 | 0 | 58 | 包 | 云岭电站213材料室 | 建设期至2024年之前采购 | / | 日常维护消耗 |  |  |  |  | 58
390 | 维护材料 | 两芯电话线 | 绿联 | 无定额 | 5 | 0 | 5 | 卷 | 云岭电站213材料室 | 建设期至2024年之前采购 | / | 日常维护消耗 | 2025.12出库1卷 | 1 |  |  | 5
391 | 维护材料 | 两芯0.5纯无氧铜电话线 | HT6101-100蓝白 | 无定额 | 12 | 0 | 12 | 包 | 云岭电站213材料室 | 建设期至2024年之前采购 | / | 日常维护消耗 |  |  |  |  | 12
392 | 维护材料 | 2C圆型电话线 | 蓝底 | 无定额 | 4 | 0 | 4 | 卷 | 云岭电站213材料室 | 建设期至2024年之前采购 | / | 日常维护消耗 |  |  |  |  | 4
393 | 维护材料 | 双芯跳线 | 白红 | 无定额 | 5 | 0 | 5 | 卷 | 云岭电站213材料室 | 建设期至2024年之前采购 | / | 日常维护消耗 |  |  |  |  | 5
394 | 维护材料 | 两芯双绞电话跳线 | BY-WVS5100R、红白 | 无定额 | 5 | 0 | 5 | 包 | 云岭电站213材料室 | 建设期至2024年之前采购 | / | 日常维护消耗 |  |  |  |  | 5
395 | 维护材料 | 5类网线 | CT-5E | 无定额 | 2 | 0 | 2 | 箱 | 云岭电站213材料室 | 建设期至2024年之前采购 | / | 日常维护消耗 |  |  |  |  | 2
396 | 维护材料 | 六类网线 | 胜为 | 无定额 | 3 | 0 | 3 | 箱 | 云岭电站213材料室 | 2025年6月，张伟维护材料采购，鲁铭入库 | 1 | 日常维护消耗 |  |  |  |  | 3
397 | 维护材料 | 雨布 | 白色 | 无定额 | 1 | 0 | 1 | 张 | 云岭电站213材料室 | 建设期至2024年之前采购 | / | 日常维护消耗 |  |  |  |  | 1
398 | 维护材料 | 雨布 | 蓝色 | 无定额 | 2 | 0 | 2 | 张 | 云岭电站213材料室 | 建设期至2024年之前采购 | / | 日常维护消耗 |  |  |  |  | 2
399 | 维护材料 | 电子秤 |  | 无定额 | 1 | 0 | 1 | 个 | 云岭电站213材料室 | 2025年6月，张伟维护材料采购，鲁铭入库 | 1 | 日常维护消耗 | 有4个已坏 | 4 |  |  | 1
400 | 维护材料 | 钥匙箱 |  | 无定额 | 0 | 0 | 0 | 个 | 云岭电站213材料室 | 2025年6月，张伟维护材料采购，鲁铭入库 | 1 | 日常维护消耗 | 2025.6.27出库3个，赵勇领用，用于云岭电站机房 | 3 |  |  | 0
401 | 维护材料 | 康妮旋风拖 |  | 无定额 | 1 | 0 | 1 | 个 | 云岭电站213材料室 | 建设期至2024年之前采购 | / | 日常维护消耗 |  |  |  |  | 1
402 | 维护材料 | 欧标纸 |  | 无定额 | 3 | 0 | 3 | 个 | 云岭电站213材料室 | 建设期至2024年之前采购 | / | 日常维护消耗 |  |  |  |  | 3
403 | 维护材料 | 纯白复印纸 | 经典佳印A3 297×420M | 无定额 | 1 | 0 | 1 | 包 | 云岭电站213材料室 | 建设期至2024年之前采购 | / | 日常维护消耗 | 2026.4.4（212办公室使用） | 1 |  |  | 1
404 | 维护材料 | 彩色打印纸 | A4 297×210 | 无定额 | 10 | 0 | 10 | 包 | 云岭电站213材料室 | 建设期至2024年之前采购 | / | 日常维护消耗 | 2026.5.22（212办公室使用）2包2026.06.08（212办公室使用）1包 | 3 |  |  | 10
405 | 维护材料 | 重型订书机 |  | 无定额 | 2 | 0 | 2 | 个 | 云岭电站213材料室 | 建设期至2024年之前采购 | / | 日常维护消耗 |  |  |  |  | 2
406 | 维护材料 | 装订机附件 |  | 无定额 | 1 | 0 | 1 | 个 | 云岭电站213材料室 | 建设期至2024年之前采购 | / | 日常维护消耗 |  |  |  |  | 1
407 | 维护材料 | 电筒 | 神火 D6 | 无定额 | 4 | 0 | 4 | 把 | 云岭电站213材料室 | 建设期至2024年之前采购 | / | 日常维护消耗 |  |  |  |  | 4
408 | 维护材料 | 电筒 | 旧 | 无定额 | 3 | 0 | 3 | 把 | 云岭电站213材料室 | 建设期至2024年之前采购 | / | 日常维护消耗 |  |  |  |  | 3
409 | 维护材料 | 强光巡检工作灯 |  | 无定额 | 1 | 0 | 1 | 把 | 云岭电站213材料室 | 建设期至2024年之前采购 | / | 日常维护消耗 |  |  |  |  | 1
410 | 维护材料 | LED防爆灯 |  | 无定额 | 3 | 0 | 3 | 个 | 云岭电站213材料室 | 建设期至2024年之前采购 | / | 日常维护消耗 |  |  |  |  | 3
411 | 维护材料 | 强力吸引 |  | 无定额 | 1 | 0 | 1 | 个 | 云岭电站213材料室 | 建设期至2024年之前采购 | / | 日常维护消耗 |  |  |  |  | 1
412 | 维护材料 | 弱电、强电标识牌 |  | 无定额 | 7 | 0 | 7 | 块 | 云岭电站213材料室 | 建设期至2024年之前采购 | / | 日常维护消耗 |  |  |  |  | 7
413 | 维护材料 | 禁止合闸.有人工作 |  | 无定额 | 9 | 0 | 9 | 块 | 云岭电站213材料室 | 建设期至2024年之前采购 | / | 日常维护消耗 | 2026.5.08（张伟带回演示区域） | 4 |  |  | 9
414 | 维护材料 | 在此工作 |  | 无定额 | 5 | 0 | 5 | 块 | 云岭电站213材料室 | 建设期至2024年之前采购 | / | 日常维护消耗 | 2026.5.08（张伟带回演示区域） | 4 |  |  | 5
415 | 维护材料 | 接地端 |  | 无定额 | 3 | 0 | 3 | 块 | 云岭电站213材料室 | 建设期至2024年之前采购 | / | 日常维护消耗 |  |  |  |  | 3
416 | 维护材料 | 接地点引入 |  | 无定额 | 5 | 0 | 5 | 块 | 云岭电站213材料室 | 建设期至2024年之前采购 | / | 日常维护消耗 |  |  |  |  | 5
417 | 维护材料 | 麦克风转手机线套装 | WIRELESS | 无定额 | 1 | 0 | 1 | 个 | 云岭电站213材料室 | 建设期至2024年之前采购 | / | 日常维护消耗 |  |  |  |  | 1
418 | 维护材料 | 毛巾 |  | 无定额 | 8 | 0 | 8 | 张 | 云岭电站213材料室 | 建设期至2024年之前采购 | / | 日常维护消耗 |  |  |  |  | 8
419 | 维护材料 | 鞋套 |  | 无定额 | 3 | 0 | 3 | 包 | 云岭电站213材料室 | 建设期至2024年之前采购 | / | 日常维护消耗 |  |  |  |  | 3
420 | 维护材料 | 手套 | CNMF劳保 12双/包 | 无定额 | 109 | 0 | 109 | 双 | 云岭电站213材料室 | 建设期至2024年之前采购 | / | 日常维护消耗 | 2026.4.9（拉电缆使用）2双\2026.5.18（搬880仓库使用）5 | 7 |  |  | 109
421 | 维护材料 | 工具包 |  | 无定额 | 5 | 0 | 5 | 个 | 云岭电站213材料室 | 建设期至2024年之前采购 | / | 日常维护消耗 |  |  |  |  | 5
422 | 维护材料 | 机柜专用延长线插座 | 公牛 | 无定额 | 11 | 0 | 11 | 个 | 云岭电站213材料室 | 建设期至2024年之前采购 | / | 日常维护消耗 | 2026.4.13（云岭建管机房整改使用） | 1 |  |  | 11
423 | 维护材料 | 插线板（5M） |  | 无定额 | 6 | 0 | 6 | 个 | 云岭电站213材料室 | 建设期至2024年之前采购 | / | 日常维护消耗 |  |  |  |  | 6
424 | 维护材料 | 插线板 | 旧 | 无定额 | 5 | 0 | 5 | 个 | 云岭电站213材料室 | 建设期至2024年之前采购 | / | 日常维护消耗 |  |  |  |  | 5
425 | 维护材料 | 工程拓展PDU电源插板 |  | 无定额 | 2 | 0 | 2 | 个 | 云岭电站213材料室 | 2025年6月，张伟维护材料采购，鲁铭入库 | 1 | 日常维护消耗 | 2025.10.15出库3中控室使用 | 3 |  |  | 2
426 | 维护材料 | 插板（3M） | 公牛 GN-s1440 | 无定额 | 7 | 0 | 7 | 个 | 云岭电站213材料室 | 建设期至2024年之前采购 | / | 日常维护消耗 |  |  |  |  | 7
427 | 维护材料 | 插板（1.8M） | 公牛 GN-S1043 | 无定额 | 11 | 0 | 11 | 个 | 云岭电站213材料室 | 2025年6月，张伟维护材料采购，鲁铭入库 | 1 | 日常维护消耗 |  |  |  |  | 11
428 | 维护材料 | 电源盘 |  | 无定额 | 2 | 0 | 2 | 个 | 云岭电站213材料室 | 建设期至2024年之前采购 | / | 日常维护消耗 |  |  |  |  | 2
429 | 维护材料 | 安全锤 |  | 无定额 | 1 | 0 | 1 | 个 | 云岭电站213材料室 | 建设期至2024年之前采购 | / | 日常维护消耗 |  |  |  |  | 1
430 | 维护材料 | 美工刀 |  | 无定额 | 4 | 0 | 4 | 把 | 云岭电站213材料室 | 建设期至2024年之前采购 | / | 日常维护消耗 |  |  |  |  | 4
431 | 维护材料 | 套装起子组 | STANLEUY\EN60900 | 无定额 | 1 | 0 | 1 | 套 | 云岭电站213材料室 | 建设期至2024年之前采购 | / | 日常维护消耗 |  |  |  |  | 1
432 | 维护材料 | 套装起子组 | PROSKIT-SD-9857M | 无定额 | 2 | 0 | 2 | 套 | 云岭电站213材料室 | 建设期至2024年之前采购 | / | 日常维护消耗 |  |  |  |  | 2
433 | 维护材料 | 锂电工具 | TQ-16.8V铁拳 | 无定额 | 1 | 0 | 1 | 个 | 云岭电站213材料室 | 建设期至2024年之前采购 | / | 日常维护消耗 |  |  |  |  | 1
434 | 维护材料 | 压接钳 | SATA（91118） | 无定额 | 1 | 0 | 1 | 把 | 云岭电站213材料室 | 建设期至2024年之前采购 | / | 日常维护消耗 |  |  |  |  | 1
435 | 维护材料 | 工具箱 | SATA05163 | 无定额 | 3 | 0 | 3 | 个 | 云岭电站213材料室 | 建设期至2024年之前采购 | / | 日常维护消耗 |  |  |  |  | 3
436 | 维护材料 | 快速充电器 |  | 无定额 | 1 | 0 | 1 | 个 | 云岭电站213材料室 | 建设期至2024年之前采购 | / | 日常维护消耗 |  |  |  |  | 1
437 | 维护材料 | 工具套装 |  | 无定额 | 2 | 0 | 2 | 个 | 云岭电站213材料室 | 建设期至2024年之前采购 | / | 日常维护消耗 |  |  |  |  | 2
438 | 维护材料 | 电话 | 步步高电话HCD198 | 无定额 | 136 | 0 | 136 | 部 | 云岭电站213材料室 | 2025年6月，张伟维护材料采购，鲁铭入库 | 1 | 日常维护消耗 |  |  |  |  | 136
439 | 维护材料 |  | 飞利浦电话DCTG\182 | 无定额 | 9 | 0 | 9 | 部 | 云岭电站213材料室 | 建设期至2024年之前采购 | / | 日常维护消耗 |  |  |  |  | 9
440 | 维护材料 |  | 步步高电话HCD159（TSD) | 无定额 | 6 | 0 | 6 | 部 | 云岭电站213材料室 | 建设期至2024年之前采购 | / | 日常维护消耗 |  |  |  |  | 6
441 | 维护材料 | 摩托罗拉 | CT700C | 无定额 | 1 | 0 | 1 | 部 | 云岭电站213材料室 | 建设期至2024年之前采购 | / | 日常维护消耗 | 2026.3.5（溪左中控室电话更换使用） | 1 |  |  | 1 | 后续换国产品牌
442 | 维护材料 | 广哈(企业TP电话2203(S) | IP2203(S) | 无定额 | 2 | 0 | 2 | 部 | 云岭电站213材料室 | 建设期至2024年之前采购 | / | 日常维护消耗 |  |  |  |  | 2
443 | 维护材料 | 广哈(GNT电话机) | VP310 | 无定额 | 1 | 0 | 1 | 部 | 云岭电站213材料室 | 建设期至2024年之前采购 | / | 日常维护消耗 |  |  |  |  | 1
444 | 维护材料 | 松下 | KX-TG.70CN | 无定额 | 3 | 0 | 3 | 部 | 云岭电站213材料室 | 建设期至2024年之前采购 | / | 日常维护消耗 |  |  |  |  | 3
445 | 维护材料 | 防爆电话机 | KTH116 | 无定额 | 11 | 0 | 11 | 部 | 云岭电站213材料室 | 建设期至2024年之前采购 | / | 日常维护消耗 |  |  |  |  | 11
446 | 维护材料 | E型 |  | 无定额 | 40 | 0 | 40 | 部 | 云岭电站213材料室 | 建设期至2024年之前采购 | / | 日常维护消耗 |  |  |  |  | 40
447 | 维护材料 | A型 |  | 无定额 | 14 | 0 | 14 | 部 | 云岭电站213材料室 | 建设期至2024年之前采购 | / | 日常维护消耗 |  |  |  |  | 14
448 | 维护材料 | PSTN+IP | HL2008TSD-708(R) | 无定额 | 0 | 0 | 0 | 部 | 云岭电站213材料室 | 建设期至2024年之前采购 | / | 日常维护消耗 |  |  |  |  | 0
449 | 维护材料 | 吸盘 | 三抓 | 无定额 | 6 | 0 | 6 | 个 | 云岭电站213材料室 | 建设期至2024年之前采购 | / | 日常维护消耗 |  |  |  |  | 6
450 | 维护材料 | 吸盘 | 真空吸盘P611\P612 | 无定额 | 0 | 0 | 0 | 个 | 云岭电站213材料室 | 2025年6月，张伟维护材料采购，鲁铭入库 | 1 | 日常维护消耗 | 2026.3.17机房使用出库4个 | 4 |  |  | 0
451 | 维护材料 | 六类非屏蔽室内网线 | ZT-H6305（305M) | 无定额 | 3 | 0 | 3 | 圈 | 云岭电站213材料室 | 2025年6月，张伟维护材料采购，鲁铭入库 | 1 | 日常维护消耗 |  |  |  |  | 3
452 | 维护材料 | 24芯单模束状光缆 | G1-24100（100米） | 无定额 | 2 | 0 | 2 | 圈 | 云岭电站213材料室 | 2025年6月，张伟维护材料采购，鲁铭入库 | 1 | 日常维护消耗 |  |  |  |  | 2
453 | 维护材料 | 电源线 | 3×4+1 ZR-RVV(100米） | 无定额 | 2 | 0 | 2 | 圈 | 云岭电站213材料室 | 建设期至2024年之前采购 | / | 日常维护消耗 |  |  |  |  | 2
454 | 维护材料 | 光缆接头盒 | 通信汪 FOC2224 24芯 | 无定额 | 9 | 0 | 9 | 个 | 云岭电站213材料室 | 建设期至2024年之前采购 | / | 日常维护消耗 |  |  |  |  | 9
455 | 维护材料 |  | 通信汪 FOC2248 48芯 | 无定额 | 2 | 0 | 2 | 个 | 云岭电站213材料室 | 建设期至2024年之前采购 | / | 日常维护消耗 |  |  |  |  | 2
456 | 维护材料 |  | BY-JXB224 (博扬） 24芯 | 无定额 | 1 | 0 | 1 | 个 | 云岭电站213材料室 | 建设期至2024年之前采购 | / | 日常维护消耗 |  |  |  |  | 1
457 | 维护材料 |  | BY-JXB224 (博扬） 24芯 | 无定额 | 1 | 0 | 1 | 个 | 云岭电站213材料室 | 建设期至2024年之前采购 | / | 日常维护消耗 |  |  |  |  | 1
458 | 维护材料 |  | ZT-D2-48(中天恒科）48芯 | 无定额 | 11 | 0 | 11 | 个 | 云岭电站213材料室 | 2025年6月，张伟维护材料采购，鲁铭入库 | 1 | 日常维护消耗 |  |  |  |  | 11
459 | 维护材料 |  | GPJ09H4-C1 24芯 | 无定额 | 1 | 0 | 1 | 个 | 云岭电站213材料室 | 建设期至2024年之前采购 | / | 日常维护消耗 |  |  |  |  | 1
460 | 维护材料 |  | 24芯 | 无定额 | 5 | 0 | 5 | 个 | 云岭电站213材料室 | 建设期至2024年之前采购 | / | 日常维护消耗 |  |  |  |  | 5
461 | 维护材料 |  | GTS04 48芯 | 无定额 | 6 | 0 | 6 | 个 | 云岭电站213材料室 | 建设期至2024年之前采购 | / | 日常维护消耗 |  |  |  |  | 6
462 | 维护材料 | 电话模块 | DJR45接口 | 无定额 | 4 | 0 | 4 | 个 | 云岭电站213材料室 | 建设期至2024年之前采购 | / | 日常维护消耗 |  |  |  |  | 4
463 | 维护材料 | 24芯单元体 |  | 无定额 | 4 | 0 | 4 | 个 | 云岭电站213材料室 | 建设期至2024年之前采购 | / | 日常维护消耗 | 2026.3.17（云岭建管机房使用） | 1 |  |  | 4
464 | 维护材料 | 48芯单元体 | 烽火 | 无定额 | 4 | 0 | 4 | 个 | 云岭电站213材料室 | 建设期至2024年之前采购 | / | 日常维护消耗 |  |  |  |  | 4
465 | 维护材料 | 超五类非屏蔽机柜配线架 | ZT-PX6048S | 无定额 | 13 | 0 | 13 | 个 | 云岭电站213材料室 | 2025年6月，张伟维护材料采购，鲁铭入库 | 1 | 日常维护消耗 |  |  |  |  | 13
466 | 维护材料 | 融合通信模拟用户接口板10米电源线 |  | 无定额 | 1 | 0 | 1 | 箱 | 云岭电站213材料室 | 建设期至2024年之前采购 | / | 日常维护消耗 |  |  |  |  | 1
467 | 维护材料 | 原调应用录音服务器电源 |  | 无定额 | 1 | 0 | 1 | 台 | 云岭电站213材料室 | 建设期至2024年之前采购 | / | 日常维护消耗 |  |  |  |  | 1
468 | 维护材料 | 融合通信电源 |  | 无定额 | 2 | 0 | 2 | 块 | 云岭电站213材料室 | 建设期至2024年之前采购 | / | 日常维护消耗 |  |  |  |  | 2
469 | 维护材料 | 机柜网络理线架 | 山泽TWAN-48 | 无定额 | 12 | 0 | 12 | 盒 | 云岭电站213材料室 | 建设期至2024年之前采购 | / | 日常维护消耗 | 2026.3.17（云岭建管机房使用）4个 | 4 |  |  | 12
470 | 维护材料 | AR204-27GE接入路由器 |  | 无定额 | 1 | 0 | 1 | 台 | 云岭电站213材料室 | 建设期至2024年之前采购 | / | 日常维护消耗 |  |  |  |  | 1
471 | 维护材料 | 椅子 | P-L-CH581BK-2（米亚椅） | 无定额 | 1 | 0 | 1 | 台 | 云岭电站213材料室 | 建设期至2024年之前采购 | / | 日常维护消耗 |  |  |  |  | 1
472 | 维护材料 | LED防爆灯 | 85-265 | 无定额 | 6 | 0 | 6 | 个 | 云岭电站213材料室 | 建设期至2024年之前采购 | / | 日常维护消耗 |  |  |  |  | 6
473 | 维护材料 | 过塑机 | 得力 3894 | 无定额 | 1 | 0 | 1 | 个 | 云岭电站213材料室 | 建设期至2024年之前采购 | / | 日常维护消耗 |  |  |  |  | 1
474 | 维护材料 | 拖把 | 好媳妇 | 无定额 | 1 | 0 | 1 | 个 | 云岭电站213材料室 | 建设期至2024年之前采购 | / | 日常维护消耗 |  |  |  |  | 1
475 | 维护材料 | 联络变压器 |  | 无定额 | 1 | 0 | 1 | 箱 | 云岭电站213材料室 | 建设期至2024年之前采购 | / | 日常维护消耗 |  |  |  |  | 1
476 | 维护材料 | 结合滤波器 |  | 无定额 | 2 | 0 | 2 | 箱 | 云岭电站213材料室 | 建设期至2024年之前采购 | / | 日常维护消耗 |  |  |  |  | 2
477 | 维护材料 | 结合滤波器联络变压器支架 |  | 无定额 | 1 | 0 | 1 | 箱 | 云岭电站213材料室 | 建设期至2024年之前采购 | / | 日常维护消耗 |  |  |  |  | 1
478 | 维护材料 | 高频载波电瓷瓶 |  | 无定额 | 1 | 0 | 1 | 个 | 云岭电站213材料室 | 建设期至2024年之前采购 | / | 日常维护消耗 |  |  |  |  | 1
479 | 维护材料 | Console调试线 | 绿联 50773 Console调试线USB转RJ45线1.5米(单位：个) | 无定额 | 3 | 0 | 3 | 个 | 云岭电站213材料室 | 2025年9月，张伟维护材料采购，鲁铭入库 | 1 | 日常维护消耗 |  |  |  |  | 3
480 | 维护材料 | USB转网口转换线 | 山泽(SAMZHE)UWH12 USB转网口千兆网卡 白（个） | 无定额 | 3 | 0 | 3 | 个 | 云岭电站213材料室 | 2025年9月，张伟维护材料采购，鲁铭入库 | 1 | 日常维护消耗 |  |  |  |  | 3
481 | 维护材料 | 录音电话 | 纽曼 IP双模录音电话 HL2008TSD-708(R) 录音1280小时 (黑色) | 无定额 | 6 | 0 | 6 | 台 | 云岭电站213材料室 | 2025年9月，张伟维护材料采购，鲁铭入库 | 1 | 日常维护消耗 |  |  |  |  | 6
482 | 维护材料 | 防火泥 | 鸣固MINGGU 防火泥 20kg/个 (单位:个) | 无定额 | 0 | 0 | 0 | 包 | 云岭电站213材料室 | 2025年6月，张伟维护材料采购，鲁铭入库 | 1 | 日常维护消耗 | 2025.12.20鲁铭出库4包机房封堵使用 | 4 |  |  | 0
483 | 维护材料 | 扎带 | 山泽 SAMZHE 300*4.6MM 专业自锁式尼龙扎带 更有韧性扎线束带 多功能绑带扎丝 透明扎带100根/包 ZD-16（包） | 无定额 | 0 | 0 | 0 | 包 | 云岭电站213材料室 | 2025年6月，张伟维护材料采购，鲁铭入库 | 1 | 日常维护消耗 | 2025.9.9出库2包云岭中控机房整改使用、2025.09.24出4包花椒湾机房整改使用 | 6 |  |  | 0
484 | 维护材料 |  | 上海安赛瑞 尼龙扎带 10132 3.6*150mm 自锁式 黑色 500根/包 (单位:包) | 无定额 | 0 | 0 | 0 | 包 | 云岭电站213材料室 | 2025年6月，张伟维护材料采购，鲁铭入库 | 1 | 日常维护消耗 | 2025.07.03出1花椒湾3号楼使用 | 1 |  |  | 0
485 | 维护材料 |  | 长虹塑料 自锁式扎带，CHS-4*200 白色，500根/包(包) | 无定额 | 0 | 0 | 0 | 包 | 云岭电站213材料室 | 2025年6月，张伟维护材料采购，鲁铭入库 | 1 | 日常维护消耗 | 2025.06.27出3机房设备扎线使用 | 3 |  |  | 0
486 | 维护材料 | 光纤配线架 | 烽火FIBERHOME 光纤配线架 V/ODU19T-A48-D-00-CS-HYW1 48芯 FC满配 (单位:个) | 无定额 | 0 | 0 | 0 | 个 | 云岭电站213材料室 | 2025年6月，张伟维护材料采购，鲁铭入库 | 1 | 日常维护消耗 | 2026.3.17出5云岭建管机房使用 | 5 |  |  | 0
487 | 维护材料 |  | 博扬 光纤机架式终端盒 BY-ODF-FC-24 | 无定额 | 0 | 0 | 0 | 个 | 云岭电站213材料室 | 2025年6月，张伟维护材料采购，鲁铭入库 | 1 | 日常维护消耗 | 2026.3.17出5云岭建管机房使用 | 5 |  |  | 0
488 | 维护材料 | 接线端子 | 山泽PT-09接线端子黄白(袋) | 无定额 | 4 | 0 | 4 | 个 | 云岭电站213材料室 | 2025年6月，张伟维护材料采购，鲁铭入库 | 1 | 日常维护消耗 |  |  |  |  | 4
489 | 维护材料 | 通信电缆热缩管 | 中天恒科 42/15-300拉链式 热缩套管 100对 | 无定额 | 0 | 0 | 0 | 个 | 云岭电站213材料室 | 2025年6月，张伟维护材料采购，鲁铭入库 | 1 | 日常维护消耗 | 2025.12.15鲁铭出库5检修使用 | 5 |  |  | 0
490 | 低值易耗 | 手持标签打印机 | WEWIN | 无定额 | 0 | 0 | 0 | 台 | 演示区域望湖大厦6楼通信材料室 | 建设期至2024年之前归口费购置 | / | 日常维护消耗 | 2025.07，张伟、陈乐言，标签打印 | 2 |  |  | 0
491 | 低值易耗 | 便携式标签打印机 | NIIMBOT精臣 B3S | 无定额 | 0 | 0 | 0 | 台 | 演示区域望湖大厦6楼通信材料室 | 建设期至2024年之前归口费购置 | / | 日常维护消耗 | 2025.08赵磊，标签打印 | 1 |  |  | 0
492 | 低值易耗 | 便携式标签打印机 | DELI得力 DL-286D | 无定额 | 1 | 0 | 1 | 台 | 演示区域望湖大厦6楼通信材料室 | 2023年归口费购置 | 3 | 日常维护消耗 |  |  |  |  | 1
493 | 低值易耗 | 微波炉 | 格兰仕 | 无定额 | 0 | 0 | 0 | 台 | 锦澜电站 | 建设期至2024年之前归口费购置 | / | 日常维护消耗 | 2025-7-25，领用 | 1 |  |  | 0
494 | 低值易耗 | 冰箱 | 奥克斯 | 无定额 | 0 | 0 | 0 | 台 | 锦澜电站 | 2024-7-1归口费购置 | 1900-01-02 00:00:00 | 日常维护消耗 | 2024-7-1，领用 | 1 |  |  | 0
495 | 低值易耗 | 除湿机 | 美的 | 无定额 | 0 | 0 | 0 | 台 | 锦澜电站 | 建设期至2024年之前归口费购置 | / | 日常维护消耗 | 2024-6-18，领用 | 1 |  |  | 0
496 | 低值易耗 | 充电式吹风机 | makita DUB1852 | 无定额 | 1 | 0 | 1 | 个 | 锦澜电站14号楼215 | 建设期至2024年之前归口费购置 | / | 日常维护消耗 |  |  |  |  | 1
497 | 低值易耗 | 手持式吸尘器 | PHILIPS 4.8V | 无定额 | 1 | 0 | 1 | 个 | 锦澜电站14号楼215 | 建设期至2024年之前归口费购置 | / | 日常维护消耗 |  |  |  |  | 1
498 | 低值易耗 | 吸尘器 | 亿力 | 无定额 | 0 | 0 | 0 | 台 | 锦澜电站14号楼215 | 2022年归口费购置 | 4 | 日常维护消耗 | 2026.4.14出库至云岭电站1个 | 1 |  |  | 0
499 | 低值易耗 | 除湿机 | 美的 | 无定额 | 0 | 0 | 0 | 台 | 锦澜电站 | 2024-11-19归口费购置 | 2 | 日常维护消耗 | 2025-7-24，领用 | 1 |  |  | 0
500 | 低值易耗 | 除湿机 | 美的 | 无定额 | 0 | 0 | 0 | 台 | 锦澜电站 | 2024-11-19归口费购置 | 2 | 日常维护消耗 | 2025-5-12，领用 | 1 |  |  | 0
501 | 低值易耗 | 安吉尔饮水机 | 安吉尔 | 无定额 | 0 | 0 | 0 | 台 | 锦澜电站 | 2025-9-10归口费购置 | 1 | 日常维护消耗 | 2025-9-10，领用 | 1 |  |  | 0
502 | 低值易耗 | 便携式标签打印机 | 精臣 B3S | 无定额 | 2 | 0 | 2 | 个 | 锦澜电站14号楼215 | 2021-9-3归口费购置 | 5 | 日常维护消耗 |  |  |  |  | 2
503 | 低值易耗 | 智能标签打印机 | P51C-3F | 无定额 | 0 | 0 | 0 | 个 | 锦澜电站 | 2021-9-3归口费购置 | 5 | 日常维护消耗 | 2021-9-3，领用 | 1 |  |  | 0
504 | 低值易耗 | 接续工作台 | 维英通 | 无定额 | 1 | 0 | 1 | 个 | 锦澜电站14号楼215 | 2024-7-1归口费购置 | 2 | 日常维护消耗 |  |  |  |  | 1
505 | 低值易耗 | 保温壶 | FZ186061-2000白 | 无定额 | 1 | 0 | 1 | 个 | 锦澜电站14号楼215 | 2022年归口费购置 | 4 | 日常维护消耗 | 2026.4.14出库至云岭电站1个 | 1 |  |  | 1
506 | 低值易耗 | 数码照相机 | CANON | 无定额 | 1 | 0 | 1 | 个 | 锦澜电站14号楼215 | 建设期至2024年之前归口费购置 | / | 日常维护消耗 |  |  |  |  | 1
507 | 低值易耗 | 标签机 | 兄弟 brother 电脑标签打印机 PT-P900W 热转印 | 无定额 | 1 | 0 | 1 | 台 | 锦澜电站14号楼215 | 2025年归口费购置 | 1 | 日常维护消耗 |  |  |  |  | 1
508 | 低值易耗 | 热风枪 | 博世 1600W | 无定额 | 1 | 0 | 1 | 个 | 锦澜电站左岸14号楼2层215室 | 建设期至2024年之前归口费购置 | / | 日常维护消耗 |  |  |  |  | 1
509 | 低值易耗 | 除湿机 | 美的 | 无定额 | 0 | 0 | 0 | 台 | 云岭电站左岸通信机房 | 2024年归口费购置 | 2 | 日常维护消耗 | 云岭电站左岸通信机房使用 | 2 |  |  | 0
510 | 低值易耗 | 除湿机 | 美的 | 无定额 | 0 | 0 | 0 | 台 | 云岭电站中控通信机房 | 2024年归口费购置 | 2 | 日常维护消耗 | 云岭电站中控通信机房使用 | 1 |  |  | 0
511 | 低值易耗 | 除湿机 | 美的 | 无定额 | 0 | 0 | 0 | 台 | 云岭电站右岸通信/电源机房 | 2024年归口费购置 | 2 | 日常维护消耗 | 云岭电站右岸通信/电源机房使用 | 2 |  |  | 0
512 | 低值易耗 | 椅子/折叠床 |  | 无定额 | 3 | 0 | 3 | 包 | 云岭电站213材料室 | 2025.3.24归口费购置 | 1 | 日常维护消耗 |  | 0 |  |  | 3
513 | 低值易耗 | 椅子 | P-L-CH581BK-2（米亚椅） | 无定额 | 0 | 0 | 0 | 台 | 云岭电站213材料室 | 2024年归口费购置 | 2 | 日常维护消耗 | 213材料室使用 | 1 |  |  | 0
514 | 低值易耗 | 饮水机 | 安吉尔 | 无定额 | 0 | 0 | 0 | 台 | 云岭电站212/503办公室 | 2025.3.24归口费购置 | 1 | 日常维护消耗 | 212/503办公室使用 | 2 |  |  | 0
515 | 低值易耗 | 冰箱 |  | 无定额 | 0 | 0 | 0 | 台 | 云岭电站212办公室 | 2025.3.24归口费购置 | 1 | 日常维护消耗 | 212办公室使用 | 1 |  |  | 0
516 | 低值易耗 | 标签机 | 精臣 | 无定额 | 2 | 0 | 2 | 个 | 云岭电站213材料室 | 建设期至2024年之前归口费购置 | / | 日常维护消耗 |  |  |  |  | 2
517 | 低值易耗 | 强力吸引 |  | 无定额 | 0 | 0 | 0 | 个 | 云岭电站213材料室 | 建设期至2024年之前归口费购置 | / | 日常维护消耗 | 已坏 | 1 |  |  | 0
518 | 低值易耗 | 饮水机 | WFH30-W4 | 无定额 | 0 | 0 | 0 | 个 | 云岭电站503办公室 | 2025.3.24归口费购置 | 1 | 日常维护消耗 | 503办公室使用 | 1 |  |  | 0
519 | 低值易耗 | HP打印机 | P2055 | 无定额 | 1 | 0 | 1 | 个 | 云岭电站213材料室 | 建设期至2024年之前归口费购置 | / | 日常维护消耗 |  |  |  |  | 1
520 | 低值易耗 | HP打印机 | 192.168.202.254 | 无定额 | 1 | 0 | 1 | 台 | 云岭电站213材料室 | 建设期至2024年之前归口费购置 | / | 日常维护消耗 |  |  |  |  | 1
521 | 低值易耗 | 激光打印机晒鼓 | 309佳能 | 无定额 | 3 | 0 | 3 | 个 | 云岭电站213材料室 | 建设期至2024年之前归口费购置 | / | 日常维护消耗 |  |  |  |  | 3
522 | 低值易耗 | 打印机墨盒 | 富士 | 无定额 | 5 | 0 | 5 | 个 | 云岭电站213材料室 | 建设期至2024年之前归口费购置 | / | 日常维护消耗 |  |  |  |  | 5
523 | 低值易耗 | 打印机墨盒 | 佳能 2520NPG-51 | 无定额 | 3 | 0 | 3 | 个 | 云岭电站213材料室 | 建设期至2024年之前归口费购置 | / | 日常维护消耗 |  |  |  |  | 3
524 | 低值易耗 | 打印机墨盒 | 202496 450g | 无定额 | 2 | 0 | 2 | 个 | 云岭电站213材料室 | 建设期至2024年之前归口费购置 | / | 日常维护消耗 |  |  |  |  | 2
525 | 低值易耗 | 打印机墨盒 | 202499 280g | 无定额 | 3 | 0 | 3 | 个 | 云岭电站213材料室 | 建设期至2024年之前归口费购置 | / | 日常维护消耗 |  |  |  |  | 3
526 | 低值易耗 | HP打印机晒鼓 | 93A\CZ192A | 无定额 | 1 | 0 | 1 | 个 | 云岭电站213材料室 | 建设期至2024年之前归口费购置 | / | 日常维护消耗 |  |  |  |  | 1
527 | 备品备件 | 整流模块 | SMARTPACK FP2，2000/48V，40A，易达 | 8 | 3 | 0 | 3 | 个 | 演示区域望湖大厦6楼通信材料室 | 备品备件采购 | 4 | 暂无消耗计划，储备应对设备故障 |  |  |  |  | 3 | 2022年云岭梯调演示区域备品备件补充采购
528 | 备品备件 | 整流模块 | FLATPACK FP2，3000/48V，50A，易达 | 4 | 3 | 0 | 3 | 个 | 演示区域望湖大厦6楼通信材料室 | 备品备件采购 | 4 | 暂无消耗计划，储备应对设备故障 |  |  |  |  | 3 | 2022年云岭梯调演示区域备品备件补充采购
529 | 备品备件 | 逆变电源模块 | PM3000ⅡCB，适用于DTP11-18ⅡCB，先控 | 3 | 1 | 0 | 1 | 块 | 演示区域望湖大厦6楼通信材料室 | 备品备件采购 | 4 | 暂无消耗计划，储备应对设备故障 |  |  |  |  | 1 | 2022年云岭梯调演示区域备品备件补充采购
530 | 备品备件 | 逆变电源模块 | PM3000ⅡCB，适用于DTP11-18ⅡCB，先控 | 3 | 2 | 0 | 2 | 块 | 演示区域望湖大厦6楼通信材料室 | 备品备件采购 | 3 | 暂无消耗计划，储备应对设备故障 |  |  |  |  | 2 | 云岭梯调/2023年/备品备件补充（演示区域）
531 | 备品备件 | 直流电源模块 | 适配主机型号：S7706交换机，产品型号：ES02PSD16，1600W，华为 | 2 | 1 | 0 | 1 | 块 | 演示区域望湖大厦6楼通信材料室 | 备品备件采购 | 3 | 暂无消耗计划，储备应对设备故障 |  |  |  |  | 1 | 云岭梯调/2023年/备品备件补充（演示区域）
532 | 备品备件 | 电子元器件\逆变电源模块* | 电子元器件\品名:逆变电源模块\规格型号:PM3000ⅡCB,适用于DTP11-18ⅡCB | 3 | 2 | 0 | 2 | 个 | 演示区域望湖大厦6楼通信材料室 | 备品备件采购 | 2 | 暂无消耗计划，储备应对设备故障 |  |  |  |  | 2 | 云岭梯调/2024年/备品备件补充（演示区域）
533 | 备品备件 | 通信电源\整流模块\-48V\50A* | 整流模块\输出电压(V):-48V\输出电流(A):50A,E4850CD,可直接热拔插甫换到原系统。 具有负荷均分性能，其不平衡度应小于或等于±3％，具有以下主要功能： 1、LED输出电流显示、抑制开关冲击电流、过压保护、恒流可调、输入电压过低保护、输入电压过高保护、输出电压过高保护、输出短路保护、过热保护、极性误接保护。 2、每个整流模块的限流保护点为额定输出电流的100~115%，任何一个整流模块的损坏都不影响整机的运行，具备带电热插拔功能。 3、输入 输入电压(AC)范围: 220V±30% 额定输入电压(AC):220V 频率范围:45Hz-66Hz 4、输出 额定输出电压: -48V DC 电压范围:-42～-58V手动调节或自动连续可调 最大电流:50A 开关频率:50KHZ～150KHZ 纹波（RMS)＜2mV 稳定度:±0.5% 5、采样准确性 为保证电压采样电路的准确性 | 8 | 2 | 0 | 2 | 个 | 演示区域望湖大厦6楼通信材料室 | 备品备件采购 | 2 | 暂无消耗计划，储备应对设备故障 |  |  |  |  | 2 | 云岭梯调/2024年/备品备件补充（演示区域）
534 | 备品备件 | 通信电源\整流模块监测板\E48400NCD | 整流模块监测板\适配主机型号:E48400NCD\产品型号:E48600JK-CD | 3 | 2 | 0 | 2 | 快 | 演示区域望湖大厦6楼通信材料室 | 备品备件采购 | 1 | 暂无消耗计划，储备应对设备故障 |  |  |  |  | 2 | 云岭梯调/2025年/备品备件补充（演示区域）
535 | 备品备件 | 通信电源\整流模块\-48V\50A* | 整流模块\输出电压(V):-48V\输出电流(A):50A,E4850CD,可直接热拔插甫换到原系统。 具有负荷均分性能，其不平衡度应小于或等于±3％，具有以下主要功能： 1、LED输出电流显示、抑制开关冲击电流、过压保护、恒流可调、输入电压过低保护、输入电压过高保护、输出电压过高保护、输出短路保护、过热保护、极性误接保护。 2、每个整流模块的限流保护点为额定输出电流的100~115%，任何一个整流模块的损坏都不影响整机的运行，具备带电热插拔功能。 3、输入 输入电压(AC)范围: 220V±30% 额定输入电压(AC):220V 频率范围:45Hz-66Hz 4、输出 额定输出电压: -48V DC 电压范围:-42～-58V手动调节或自动连续可调 最大电流:50A 开关频率:50KHZ～150KHZ 纹波（RMS)＜2mV 稳定度:±0.5% 5、采样准确性 为保证电压采样电路的准确性 | 8 | 5 | 0 | 5 | 块 | 演示区域望湖大厦6楼通信材料室 | 备品备件采购 | 1 | 暂无消耗计划，储备应对设备故障 |  |  |  |  | 5 | 云岭梯调/2025年/备品备件补充（演示区域）
536 | 备品备件 | 光传输 光接口板 | HUAWEI | 2 | 1 | 0 | 1 | 块 | 演示区域望湖大厦6楼通信材料室 | 金沙江一期光传输系统退出 | / | 暂无消耗计划，储备应对设备故障 |  |  |  |  | 1
537 | 备品备件 | 光传输 电源模块 | HUAWEI | 3 | 1 | 0 | 1 | 块 | 演示区域望湖大厦6楼通信材料室 | 金沙江一期光传输系统退出 | / | 暂无消耗计划，储备应对设备故障 |  |  |  |  | 1
538 | 备品备件 | 光模块 | SFP-GE-LX-SM1310 | 0 | 6 | 0 | 6 | 个 | 演示区域望湖大厦6楼通信材料室 | 金沙江一期光传输系统退出 | / | 暂无消耗计划，储备应对设备故障 |  |  |  |  | 6
539 | 备品备件 | STM-4光接口板 | SSN1SLQ4A(S-4.1,LC)，含光模块，用于华为OSN7500/3500光传输设备 | 3 | 2 | 0 | 2 | 块 | 演示区域望湖大厦6楼通信材料室 | 备品备件采购 | 4 | 暂无消耗计划，储备应对设备故障 |  |  |  |  | 2 | 2022年云岭梯调演示区域备品备件补充采购
540 | 备品备件 | 千兆带交换功能的以太网板 | SSN1EMS4(1000BASE-LX,1310-LC)，用于华为OSN7500/3500光传输设备 | 3 | 2 | 0 | 2 | 块 | 演示区域望湖大厦6楼通信材料室 | 备品备件采购 | 4 | 暂无消耗计划，储备应对设备故障 |  |  |  |  | 2 | 2022年云岭梯调演示区域备品备件补充采购
541 | 备品备件 | 公务板 | SST1EOW，用于华为OSN7500光传输设备 | 4 | 3 | 0 | 3 | 块 | 演示区域望湖大厦6楼通信材料室 | 备品备件采购 | 4 | 暂无消耗计划，储备应对设备故障 |  |  |  |  | 3 | 2022年云岭梯调演示区域备品备件补充采购
542 | 备品备件 | OSN3500系统辅助接口板 | SSN1AUX，华为 | 3 | 1 | 0 | 1 | 块 | 演示区域望湖大厦6楼通信材料室 | 备品备件采购 | 4 | 暂无消耗计划，储备应对设备故障 |  |  |  |  | 1 | 2022年云岭梯调演示区域备品备件补充采购
543 | 备品备件 | STM-64光接口板 | SSN4SL6404(V-64.2b,LC)，含光模块，用于华为OSN7500/3500光传输设备 | 4 | 1 | 0 | 1 | 块 | 演示区域望湖大厦6楼通信材料室 | 备品备件采购 | 4 | 暂无消耗计划，储备应对设备故障 |  |  |  |  | 1 | 2022年云岭梯调演示区域备品备件补充采购
544 | 备品备件 | OSN7500光接口板 | 华为；1×STM-64光接口板（S-64.2b,LC），ND00SL6402（T2SL64） | 4 | 2 | 0 | 2 | 块 | 演示区域望湖大厦6楼通信材料室 | 备品备件采购 | 4 | 暂无消耗计划，储备应对设备故障 |  |  |  |  | 2 | 2022年云岭梯调演示区域备品备件补充采购
545 | 备品备件 | OSN3500系统控制与通信板 | SSN4GSCC，华为 | 3 | 3 | 0 | 3 | 块 | 演示区域望湖大厦6楼通信材料室 | 备品备件采购 | 3 | 暂无消耗计划，储备应对设备故障 |  |  |  |  | 3 | 云岭梯调/2023年/备品备件补充（演示区域）
546 | 备品备件 | OSN3500普通交叉时钟板 | SSN1GXCSA，华为 | 3 | 1 | 0 | 1 | 个 | 演示区域望湖大厦6楼通信材料室 | 备品备件采购 | 3 | 暂无消耗计划，储备应对设备故障 |  |  |  |  | 1 | 云岭梯调/2023年/备品备件补充（演示区域）
547 | 备品备件 | 超级交叉时钟板 | SST1SXCSA，用于华为OSN7500/3500光传输设备 | 4 | 3 | 0 | 3 | 个 | 演示区域望湖大厦6楼通信材料室 | 备品备件采购 | 3 | 暂无消耗计划，储备应对设备故障 |  |  |  |  | 3 | 云岭梯调/2023年/备品备件补充（演示区域）
548 | 备品备件 | 风扇 | SST1FAN，用于华为OSN7500光传输设备 | 4 | 3 | 0 | 3 | 块 | 演示区域望湖大厦6楼通信材料室 | 备品备件采购 | 3 | 暂无消耗计划，储备应对设备故障 |  |  |  |  | 3 | 云岭梯调/2023年/备品备件补充（演示区域）
549 | 备品备件 | 8路任意速率业务处理板 | TN54TOA，8×eSFP-1310nm-S-16.1-FC100/FC200/FICON/FICON EXPRESS/STM-16/OC-48/STM-4/OC-12/STM-1/OC-3/OTU1/GE/FE/ESCON/DVB-ASI/FDDI-15km，用于OptiX OSN 8800波分设备，华为 | 2 | 1 | 0 | 1 | 块 | 演示区域望湖大厦6楼通信材料室 | 备品备件采购 | 3 | 暂无消耗计划，储备应对设备故障 |  |  |  |  | 1 | 云岭梯调/2023年/备品备件补充（演示区域）
550 | 备品备件 | 系统控制与通信板 | TN52SCC01，主控板典型功耗23W，用于OptiX OSN 8800波分设备，华为 | 2 | 1 | 0 | 1 | 块 | 演示区域望湖大厦6楼通信材料室 | 备品备件采购 | 3 | 暂无消耗计划，储备应对设备故障 |  |  |  |  | 1 | 云岭梯调/2023年/备品备件补充（演示区域）
551 | 备品备件 | 光接口板 | 型号：ES0D0X12SA00，12端口万兆光接口板，适用于华为S7706交换机 | 2 | 1 | 0 | 1 | 块 | 演示区域望湖大厦6楼通信材料室 | 备品备件采购 | 3 | 暂无消耗计划，储备应对设备故障 |  |  |  |  | 1 | 云岭梯调/2023年/备品备件补充（演示区域）
552 | 备品备件 | 光传输设备光接口板\STM-64×1\S-64.2b,LC* | 华为；适配主机型号:OSN7500\产品型号:ND00SL6402（T2SL64）\速率等级:STM-64×接口数量:1\光模块型号:S-64.2b,LC,1×STM-64光接口板（S-64.2b,LC） | 4 | 1 | 0 | 1 | 块 | 演示区域望湖大厦6楼通信材料室 | 备品备件采购 | 2 | 暂无消耗计划，储备应对设备故障 |  |  |  |  | 1 | 云岭梯调/2024年/备品备件补充（演示区域）
553 | 备品备件 | 光传输设备光接口板\STM-64×1\V-64.2b,LC* | 华为；适配主机型号:OSN7500/3500\产品型号:SSN4SL6404\速率等级:STM-64×接口数量:1\光模块型号:V-64.2b,LC,STM-64光接口板，含光模块 | 4 | 1 | 0 | 1 | 块 | 演示区域望湖大厦6楼通信材料室 | 备品备件采购 | 2 | 暂无消耗计划，储备应对设备故障 |  |  |  |  | 1 | 云岭梯调/2024年/备品备件补充（演示区域）
554 | 备品备件 | 光传输设备以太网处理板\1000Mbit/s×4* | 华为；适配主机型号:OSN3500\产品型号:SSND00EGS412\速率(Mbit/s):1000Mbit/s×接口数量:4,四路交换式千兆以太网处理板，1000BASE-LX,1310-LC | 4 | 1 | 0 | 1 | 块 | 演示区域望湖大厦6楼通信材料室 | 备品备件采购 | 2 | 暂无消耗计划，储备应对设备故障 |  |  |  |  | 1 | 云岭梯调/2024年/备品备件补充（演示区域）
555 | 备品备件 | 光传输设备以太网处理板\1000Mbit/s×4* | 华为；适配主机型号:OSN7500/3500\产品型号:SSN1EMS4\速率(Mbit/s):1000Mbit/s×接口数量:4,千兆带交换功能的以太网板，1000BASE-LX,1310-LC | 4 | 0 | 0 | 0 | 个 | 演示区域望湖大厦6楼通信材料室 | 备品备件采购 | 2 | 暂无消耗计划，储备应对设备故障 |  |  |  |  | 0 | 云岭梯调/2024年/备品备件补充（演示区域）、2024.12.30 借用给青江分部
556 | 备品备件 | 光传输设备交叉板\用于OSN1800V* | 光传输设备交叉板\适配主机型号:用于OSN1800V\产品型号:UXCMS，Z6,主控交叉时钟合一板；≧1536×1536 VC4，8064×8064 VC12。1+1冗余配置 | 2 | 1 | 0 | 1 | 块 | 演示区域望湖大厦6楼通信材料室 | 备品备件采购 | 1 | 暂无消耗计划，储备应对设备故障 | 2024.12.30 借用给青江分部 | 1 |  |  | 1 | 云岭梯调/2025年/备品备件补充（演示区域）
557 | 备品备件 | STM-16光模块 | L-16.2/3，用于诺基亚西门子Surpass HiT7065设备 | 2 | 1 | 0 | 1 | 块 | 演示区域望湖大厦6楼通信材料室 | 备品备件采购 | 4 | 暂无消耗计划，储备应对设备故障 |  |  |  |  | 1 | 2022年云岭梯调演示区域备品备件补充采购
558 | 备品备件 | STM-16光模块 | S-16.1，用于诺基亚西门子Surpass HiT7065设备 | 2 | 1 | 0 | 1 | 块 | 演示区域望湖大厦6楼通信材料室 | 备品备件采购 | 4 | 暂无消耗计划，储备应对设备故障 |  |  |  |  | 1 | 2022年云岭梯调演示区域备品备件补充采购
559 | 备品备件 | 风扇* | 规格:S385,用于中兴S385通信设备；626104030500 | 4 | 1 | 0 | 1 | 个 | 演示区域望湖大厦6楼通信材料室 | 备品备件采购 | 2 | 暂无消耗计划，储备应对设备故障 |  |  |  |  | 1 | 云岭梯调/2024年/备品备件补充（演示区域）
560 | 备品备件 | 光传输设备光模块\用于780B光传输设备\无bit/s* | 光传输设备光模块\适配主机型号:用于780B光传输设备\产品型号:V16.2、LC\速率(bit/s):无bit/s | 2 | 1 | 0 | 1 | 个 | 演示区域望湖大厦6楼通信材料室 | 备品备件采购 | 1 | 暂无消耗计划，储备应对设备故障 |  |  |  |  | 1 | 云岭梯调/2025年/备品备件补充（演示区域）
561 | 备品备件 | 数字调度板 | 广哈IXP CCS系列，DBRI2，8单元/块 | 已取消，0 | 1 | 0 | 1 | 块 | 演示区域望湖大厦6楼通信材料室 | 备品备件采购 | 3 | 暂无消耗计划，储备应对设备故障 |  |  |  |  | 1 | 云岭梯调/2023年/备品备件补充（演示区域）
562 | 备品备件 | 交换设备网络多功能板\IXP CCS/LCC* | 适配主机型号:IXP CCS/LCC\产品型号:DTU,调度机DTU接口小板 | 4 | 3 | 0 | 3 | 个 | 演示区域望湖大厦6楼通信材料室 | 备品备件采购 | 2 | 暂无消耗计划，储备应对设备故障 |  |  |  |  | 3 | 云岭梯调/2024年/备品备件补充（演示区域）
563 | 备品备件 | 交换设备IP网关板\IXP* | 适配主机型号:IXP\产品型号:SIPU,内置网关板，32单元，SIP协议，内置 | 已取消，0 | 1 | 0 | 1 | 个 | 演示区域望湖大厦6楼通信材料室 | 备品备件采购 | 2 | 暂无消耗计划，储备应对设备故障 |  |  |  |  | 1 | 云岭梯调/2024年/备品备件补充（演示区域）
564 | 备品备件 | 整流模块 | 易达威锐smartpack FP2 2000V/40A | 8 | 1 | 0 | 1 | 块 | 锦澜电站集控楼304 | 建设期至2024年之前采购 | / | 暂无消耗计划，储备应对设备故障 |  |  |  |  | 1 | /
565 | 备品备件 | 直流电源继电器 | 5A/30VDC | 0 | 4 | 0 | 4 | 个 | 锦澜电站集控楼304 | 建设期至2024年之前采购 | / | 暂无消耗计划，储备应对设备故障 |  |  |  |  | 4 | /
566 | 备品备件 | 交流电源继电器 | 200/220VAC | 0 | 4 | 0 | 4 | 个 | 锦澜电站集控楼304 | 建设期至2024年之前采购 | / | 暂无消耗计划，储备应对设备故障 |  |  |  |  | 4 | /
567 | 备品备件 | 直流电流表 |  | 0 | 1 | 0 | 1 | 个 | 锦澜电站14号楼215 | 2025.9.18云岭电站寄至锦澜电站，建设期至2024年之前采购 | / | 暂无消耗计划，储备应对设备故障 |  |  |  |  | 1 | /
568 | 备品备件 | 整流柜监控模块 |  | 4 | 1 | 0 | 1 | 个 | 锦澜电站14号楼215 | 2025.9.18云岭电站寄至锦澜电站，建设期至2024年之前采购 | / | 暂无消耗计划，储备应对设备故障 |  |  |  |  | 1 | /
569 | 备品备件 | 华为系统控制与通信板 | 华为/OSN7500/3500光传输设备，SSN4GSCC | 4 | 1 | 0 | 1 | 块 | 锦澜电站集控楼304 | 建设期至2024年之前采购 | / | 暂无消耗计划，储备应对设备故障 |  |  |  |  | 1 | /
570 | 备品备件 | 2M处理板 | 华为/OSN7500/3500光传输设备，SSN2PQ1A02 | 4 | 1 | 0 | 1 | 块 | 锦澜电站集控楼304 | 建设期至2024年之前采购 | / | 暂无消耗计划，储备应对设备故障 |  |  |  |  | 1 | /
571 | 备品备件 | 超级交叉时钟(华为SDH) | 华为/OSN7500光传输设备SST1 SXCSA | 4 | 1 | 0 | 1 | 块 | 锦澜电站集控楼304 | 建设期至2024年之前采购 | / | 暂无消耗计划，储备应对设备故障 |  |  |  |  | 1 | /
572 | 备品备件 | 以太网光接口板 | 华为/OSN7500/3500光传输设备，SSN1EFF811 | 4 | 1 | 0 | 1 | 块 | 锦澜电站集控楼304 | 建设期至2024年之前采购 | / | 暂无消耗计划，储备应对设备故障 |  |  |  |  | 1 | /
573 | 备品备件 | D75S | 华为 | 0 | 1 | 0 | 1 | 块 | 锦澜电站集控楼304 | 建设期至2024年之前采购 | / | 暂无消耗计划，储备应对设备故障 |  |  |  |  | 1 | /
574 | 备品备件 | EGS4以太网千兆光接口板(右岸7500拆下2025.10.30） | SSN4EGS411 | 2 | 1 | 0 | 1 | 块 | 锦澜电站集控楼304 | 建设期至2024年之前采购 | / | 暂无消耗计划，储备应对设备故障 |  |  |  |  | 1 | /
575 | 备品备件 | STM-64光接口板（带光模块） | 华为/OSN7500/3500光传输设备，SSN4SL6404(V-64.2b) | 4 | 1 | 0 | 1 | 块 | 锦澜电站集控楼304 | 建设期至2024年之前采购 | / | 暂无消耗计划，储备应对设备故障 |  |  |  |  | 1 | /
576 | 备品备件 | STM-4光接口板（带光模块） | 华为/OSN7500/3500光传输设备，SSN1SLQ4Q10 | 3 | 1 | 0 | 1 | 块 | 锦澜电站集控楼304 | 建设期至2024年之前采购 | / | 暂无消耗计划，储备应对设备故障 |  |  |  |  | 1 | /
577 | 备品备件 | EGS4以太网千兆光接口板 | 华为/OSN7500/3500光传输设备，SSN1EGS4 | 4 | 1 | 0 | 1 | 块 | 锦澜电站集控楼304 | 建设期至2024年之前采购 | / | 暂无消耗计划，储备应对设备故障 |  |  |  |  | 1 | /
578 | 备品备件 | 超级交叉时钟板（坏） | 用于华为OSN7500光传输设备SST1 SXCSA | 4 | 2 | 0 | 2 | 块 | 锦澜电站集控楼304 | 建设期至2024年之前采购 | / | 暂无消耗计划，储备应对设备故障 |  |  |  |  | 2 | 已坏
579 | 备品备件 | 千兆带交换功能的以太网板 | 华为/OSN7500/3500光传输设备，SSN1EMS411 | 3 | 1 | 0 | 1 | 块 | 锦澜电站14号楼215 | 建设期至2024年之前采购 | / | 暂无消耗计划，储备应对设备故障 |  |  |  |  | 1 | /
580 | 备品备件 | EGS4以太网千兆光接口板 | 华为/OSN7500/3500光传输设备，SSN1EGS4 | 4 | 2 | 0 | 2 | 块 | 锦澜电站14号楼215 | 建设期至2024年之前采购 | / | 暂无消耗计划，储备应对设备故障 |  |  |  |  | 2 | /
581 | 备品备件 | 以太网板 | 阿郎/Metropolis® ADM传输设备，LKA412，12x10/100M IP-LAN/12 | 已取消，0 | 1 | 0 | 1 | 块 | 锦澜电站集控楼304 | 建设期至2024年之前采购 | / | 无（系统已退运） |  |  |  |  | 1 | /
582 | 备品备件 | 以太网电接口板 | 阿郎/Metropolis® ADM传输设备，PBL12，12*IP-LAN/12 | 已取消，0 | 1 | 0 | 1 | 块 | 锦澜电站集控楼304 | 建设期至2024年之前采购 | / | 无（系统已退运） |  |  |  |  | 1 | /
583 | 备品备件 | STM-1/4 光接口板 （不带光模块） | 阿郎/Metropolis® ADM传输设备LKA39 STM-1/4 | 已取消，0 | 1 | 0 | 1 | 块 | 锦澜电站集控楼304 | 建设期至2024年之前采购 | / | 无（系统已退运） |  |  |  |  | 1 | /
584 | 备品备件 | 2M处理板 | 阿郎/Metropolis® ADM传输设备，LKA2，PI-E1/63 | 已取消，0 | 1 | 0 | 1 | 块 | 锦澜电站集控楼304 | 建设期至2024年之前采购 | / | 无（系统已退运） |  |  |  |  | 1 | /
585 | 备品备件 | 控制板 | 阿郎/Metropolis® ADM传输设备，LK21B-SC2 | 已取消，0 | 1 | 0 | 1 | 块 | 锦澜电站集控楼304 | 建设期至2024年之前采购 | / | 无（系统已退运） |  |  |  |  | 1 | /
586 | 备品备件 | STM-16光接口板 （不带光模块） | 阿郎/Metropolis® ADM传输设备，LKA48， CC-400/128 SI-16SFPC2/4 | 已取消，0 | 1 | 0 | 1 | 块 | 锦澜电站集控楼304 | 建设期至2024年之前采购 | / | 无（系统已退运） |  |  |  |  | 1 | /
587 | 备品备件 | 时隙交叉板 | 诺西/诺基亚西门子Surpass HiT7065设备，CC，B型，不低于300G/20G | 已取消，0 | 1 | 0 | 1 | 块 | 锦澜电站集控楼304 | 建设期至2024年之前采购 | / | 无（系统已退运） |  |  |  |  | 1 | /
588 | 备品备件 | STM-4/1(基本卡)母板 | 诺西/诺基亚西门子Surpass HiT7065设备，B型，有 16*STM-4/1光接口 | 已取消，0 | 1 | 0 | 1 | 块 | 锦澜电站集控楼304 | 建设期至2024年之前采购 | / | 无（系统已退运） |  |  |  |  | 1 | /
589 | 备品备件 | 2M处理板 | 诺西/诺基亚西门子Surpass HiT7065设备，B型，126*E1，75/120 ohm可配置 | 已取消，0 | 1 | 0 | 1 | 块 | 锦澜电站集控楼304 | 建设期至2024年之前采购 | / | 无（系统已退运） |  |  |  |  | 1 | /
590 | 备品备件 | 2M接口板 | 诺西/诺基亚西门子Surpass HiT7065设备，21*E1(75 ohm) | 已取消，0 | 1 | 0 | 1 | 块 | 锦澜电站集控楼304 | 建设期至2024年之前采购 | / | 无（系统已退运） |  |  |  |  | 1 | /
591 | 备品备件 | 以太网板 | 诺西/诺基亚西门子Surpass HiT7065设备，6*GE+4*FEGE/A | 已取消，0 | 1 | 0 | 1 | 块 | 锦澜电站集控楼304 | 建设期至2024年之前采购 | / | 无（系统已退运） |  |  |  |  | 1 | /
592 | 备品备件 | 电源板 | 诺西/诺基亚西门子Surpass HiT7065设备 | 已取消，0 | 1 | 0 | 1 | 块 | 锦澜电站集控楼304 | 建设期至2024年之前采购 | / | 无（系统已退运） |  |  |  |  | 1 | /
593 | 备品备件 | STM-4 光接口板（带光模块） | 中兴/Unitrans® ZXSM ZXMP-S330光传输设备OIS*2 (S4.1) | 2 | 0 | 0 | 0 | 块 | 锦澜电站集控楼304 | 建设期至2024年之前采购 | / | 暂无消耗计划，储备应对设备故障 |  |  |  |  | 0 | /
594 | 备品备件 | 以太网处理板 | 中兴/Unitrans® ZXSM ZXMP-S330光传输设备，SED | 4 | 1 | 0 | 1 | 块 | 锦澜电站集控楼304 | 建设期至2024年之前采购 | / | 暂无消耗计划，储备应对设备故障 | 2026.6.12出库1带至演示区域 | 1 |  |  | 1 | /
595 | 备品备件 | STM-16光接口板（带光模块） | 中兴/Unitrans® ZXSM ZXMP-S330光传输设备，OL16(L-16.2) | 3 | 2 | 0 | 2 | 块 | 锦澜电站集控楼304 | 建设期至2024年之前采购 | / | 暂无消耗计划，储备应对设备故障 |  |  |  |  | 2 | /
596 | 备品备件 | 告警输出单元 | 中兴 | 0 | 1 | 0 | 1 | 块 | 锦澜电站集控楼304 | 建设期至2024年之前采购 | / | 暂无消耗计划，储备应对设备故障 |  |  |  |  | 1 | /
597 | 备品备件 | 风扇（坏） | 中兴/S330风扇 | 4 | 2 | 0 | 2 | 块 | 锦澜电站集控楼304 | 建设期至2024年之前采购 | / | 暂无消耗计划，储备应对设备故障 |  |  |  |  | 2 | 已坏
598 | 备品备件 | 时钟板 | 中心/S330 SC时钟板 | 4 | 1 | 0 | 1 | 块 | 锦澜电站集控楼304 | 建设期至2024年之前采购 | / | 暂无消耗计划，储备应对设备故障 |  |  |  |  | 1 | /
599 | 备品备件 | 国网备品-8路带交换功能的快速以太网处理板-EFSO | 华为/EFSO（用于复奉复斗7500） | 0 | 5 | 0 | 5 | 块 | 锦澜电站集控楼304 | 2023-2024年涉网光传输改造 | 2-3年 | 暂无消耗计划，储备应对设备故障 |  |  |  |  | 5 | /
600 | 备品备件 | 国网备品-4*STM-16光接口板（含光模块）-STM-16 | 华为/STM-16（用于复奉复斗7500） | 3 | 6 | 0 | 6 | 块 | 锦澜电站集控楼304 | 2023-2024年涉网光传输改造 | 2-3年 | 暂无消耗计划，储备应对设备故障 |  |  |  |  | 6 | /
601 | 备品备件 | 国网备品-PDH业务处理板 | 华为/PQ1 E1/75欧姆（用于复奉复斗7500） | 0 | 5 | 0 | 5 | 块 | 锦澜电站集控楼304 | 2023-2024年涉网光传输改造 | 2-3年 | 暂无消耗计划，储备应对设备故障 |  |  |  |  | 5 | /
602 | 备品备件 | 国网备品-主控板-GSCC | 华为/GSCC（用于复奉复斗7500） | 3 | 4 | 0 | 4 | 块 | 锦澜电站集控楼304 | 2023-2024年涉网光传输改造 | 2-3年 | 暂无消耗计划，储备应对设备故障 |  |  |  |  | 4 | /
603 | 备品备件 | 国网备品-交叉时钟板-SXCSA | 华为/SXCSA（用于复奉复斗7500） | 3 | 5 | 0 | 5 | 块 | 锦澜电站集控楼304 | 2023-2024年涉网光传输改造 | 2-3年 | 暂无消耗计划，储备应对设备故障 | 2025.9.24出库1带至演示区域 | 1 |  |  | 5 | /
604 | 备品备件 | 1*STM-64光接口板（含光模块） | 华为/STM-64（用于复奉复斗7500） | 3 | 2 | 0 | 2 | 块 | 锦澜电站集控楼304 | 2023-2024年涉网光传输改造 | 2-3年 | 暂无消耗计划，储备应对设备故障 |  |  |  |  | 2 | /
605 | 备品备件 | 控制/用户子框电源板 | 广哈/IXP型调度交换机，PSM-S | 已取消，0 | 1 | 0 | 1 | 块 | 锦澜电站集控楼304 | 建设期至2024年之前采购 | / | 暂无消耗计划，储备应对设备故障 |  |  |  |  | 1 | /
606 | 备品备件 | 2M数字中继板 | 广哈/IXP型调度交换机，DTU EX 2Mb、30B+D | 已取消，0 | 3 | 0 | 3 | 块 | 锦澜电站集控楼304 | 建设期至2024年之前采购 | / | 暂无消耗计划，储备应对设备故障 |  |  |  |  | 3 | /
607 | 备品备件 | 模拟用户板 | 广哈/IXP型调度交换机，16ALU XA、16单元/块 | 已取消，0 | 7 | 0 | 7 | 块 | 锦澜电站集控楼304 | 建设期至2024年之前采购 | / | 暂无消耗计划，储备应对设备故障 |  |  |  |  | 7 | /
608 | 备品备件 | 双音多频板 | 广哈/IXP型调度交换机，8DTMF、16单元/块 | 已取消，0 | 2 | 0 | 2 | 块 | 锦澜电站集控楼304 | 建设期至2024年之前采购 | / | 暂无消耗计划，储备应对设备故障 |  |  |  |  | 2 | /
609 | 备品备件 | 数字调度板 | 广哈/IXP型调度交换机，DBRI-2,8单元/块 | 已取消，0 | 5 | 0 | 5 | 块 | 锦澜电站集控楼304 | 建设期至2024年之前采购 | / | 暂无消耗计划，储备应对设备故障 |  |  |  |  | 5 | /
610 | 备品备件 | 用户处理板SP | 中兴/ZXJ10交换机 SP | 已取消，0 | 1 | 0 | 1 | 块 | 锦澜电站集控楼304 | 建设期至2024年之前采购 | 6-14年 | 无（系统已退运） |  |  |  |  | 1 | 2012-2013锦澜电站水电站通信系统行政交换设备采购
611 | 备品备件 | 光中继板ODT | 中兴/ZXJ10交换机，ODT-1 | 已取消，0 | 3 | 0 | 3 | 块 | 锦澜电站集控楼304 | 建设期至2024年之前采购 | 6-14年 | 无（系统已退运） |  |  |  |  | 3 | 2012-2013锦澜电站水电站通信系统行政交换设备采购
612 | 备品备件 | 网络插口板DSN | 中兴/ZXJ10交换机 DSN | 已取消，0 | 1 | 0 | 1 | 块 | 锦澜电站集控楼304 | 建设期至2024年之前采购 | 6-14年 | 无（系统已退运） |  |  |  |  | 1 | 2012-2013锦澜电站水电站通信系统行政交换设备采购
613 | 备品备件 | 模拟信令板ASLD-3 | 中兴/ZXJ10交换机 ASIG-3 | 已取消，0 | 1 | 0 | 1 | 块 | 锦澜电站集控楼304 | 建设期至2024年之前采购 | 6-14年 | 无（系统已退运） |  |  |  |  | 1 | 2012-2013锦澜电站水电站通信系统行政交换设备采购
614 | 备品备件 | 通信板COMM | 中兴/ZXJ10交换机 COMM | 已取消，0 | 1 | 0 | 1 | 块 | 锦澜电站集控楼304 | 建设期至2024年之前采购 | 6-14年 | 无（系统已退运） |  |  |  |  | 1 | 2012-2013锦澜电站水电站通信系统行政交换设备采购
615 | 备品备件 | 多功能测试板MDT1 | 中兴/ZXJ10交换机 MDTI | 已取消，0 | 1 | 0 | 1 | 块 | 锦澜电站集控楼304 | 建设期至2024年之前采购 | 6-14年 | 无（系统已退运） |  |  |  |  | 1 | 2012-2013锦澜电站水电站通信系统行政交换设备采购
616 | 备品备件 | 16*E1数字中继板 | 中兴/ZXJ10交换机，DTI/E1 | 已取消，0 | 1 | 0 | 1 | 块 | 锦澜电站集控楼304 | 建设期至2024年之前采购 | 6-14年 | 无（系统已退运） |  |  |  |  | 1 | 2012-2013锦澜电站水电站通信系统行政交换设备采购
617 | 备品备件 | A电源板 | 中兴/ZXJ10交换机，POWA | 已取消，0 | 1 | 0 | 1 | 块 | 锦澜电站集控楼304 | 建设期至2024年之前采购 | 6-14年 | 无（系统已退运） |  |  |  |  | 1 | 2012-2013锦澜电站水电站通信系统行政交换设备采购
618 | 备品备件 | B电源板 | 中兴/ZXJ10交换机，POWB | 已取消，0 | 1 | 0 | 1 | 块 | 锦澜电站集控楼304 | 建设期至2024年之前采购 | 6-14年 | 无（系统已退运） |  |  |  |  | 1 | 2012-2013锦澜电站水电站通信系统行政交换设备采购
619 | 备品备件 | 模拟信令板 | 中兴/ZXJ10交换机 ASIG-2L | 已取消，0 | 1 | 0 | 1 | 块 | 锦澜电站集控楼304 | 建设期至2024年之前采购 | 6-14年 | 无（系统已退运） |  |  |  |  | 1 | 2012-2013锦澜电站水电站通信系统行政交换设备采购
620 | 备品备件 | 主控板 | 中兴/ZXJ10交换机 MP | 已取消，0 | 1 | 0 | 1 | 块 | 锦澜电站集控楼304 | 建设期至2024年之前采购 | 6-14年 | 无（系统已退运） |  |  |  |  | 1 | 2012-2013锦澜电站水电站通信系统行政交换设备采购
621 | 备品备件 | 超级交叉时钟板 | 用于华为OSN7500光传输设备PSXCSA Y3 SST2PSXCSA | 4 | 1 | 0 | 1 | 块 | 213仓库 | 建设期至2024年之前采购 | / | 暂无消耗计划，储备应对设备故障 |  |  |  |  | 1 | /
622 | 备品备件 | 系统控制与通信板 | 用于华为OSN7500光传输设备GSCC Y3 SSN6GSCC | 4 | 1 | 0 | 1 | 块 | 213仓库 | 建设期至2024年之前采购 | / | 暂无消耗计划，储备应对设备故障 |  |  |  |  | 1 | /
623 | 备品备件 | 电源接口板 | 用于华为OSN7500光传输设备 PIUB Y3 SST1PUB | 4 | 1 | 0 | 1 | 块 | 213仓库 | 建设期至2024年之前采购 | / | 暂无消耗计划，储备应对设备故障 |  |  |  |  | 1 | /
624 | 备品备件 | STM-16光接口板 | 用于华为OSN7500光传输设备 SL16 Y SSN3SL1602-L16.2JE | 2 | 1 | 0 | 1 | 块 | 213仓库 | 建设期至2024年之前采购 | / | 暂无消耗计划，储备应对设备故障 |  |  |  |  | 1 | /
625 | 备品备件 | STM-16光接口板 | 用于华为OSN7500光传输设备 SL16 Y SSN3SL16A09 | 4 | 1 | 0 | 1 | 块 | 213仓库 | 建设期至2024年之前采购 | / | 暂无消耗计划，储备应对设备故障 |  |  |  |  | 1 | /
626 | 备品备件 | 以太网电接口板 | 用于华为OSN7500光传输设备ETF8 Y3 SSN1ETF8 | 4 | 1 | 0 | 1 | 块 | 213仓库 | 建设期至2024年之前采购 | / | 暂无消耗计划，储备应对设备故障 |  |  |  |  | 1 | /
627 | 备品备件 | 以太网处理板 | 用于华为OSN7500光传输设备ETF8 Y3 SSN1ETF8/EMS4 Y SSN1EMS411 | 3 | 2 | 0 | 2 | 块 | 213仓库 | 建设期至2024年之前采购 | / | 暂无消耗计划，储备应对设备故障 |  |  |  |  | 2 | /
628 | 备品备件 | 大唐电信2M 1+1切换装置 | 用于左岸安稳2M切换 | 已取消，0 | 1 | 0 | 1 | 块 | 213仓库 | 建设期至2024年之前采购 | / | 无（系统已退运） |  |  |  |  | 1 | /
629 | 备品备件 | EGS4千兆以太网接口板 | 用于华为OSN7500/3500光传输设备SSN4EGS4 (含4个光模块)EMS4 Y SSN4EGS411/EGS4 Y SSN4EGS411 | 4 | 2 | 0 | 2 | 块 | 213仓库 | 建设期至2024年之前采购 | / | 暂无消耗计划，储备应对设备故障 |  |  |  |  | 2 | /
630 | 备品备件 | STM-16光接口板 | 用于华为OSN7500光传输设备 (L-16.1) | 4 | 0 | 0 | 0 | 块 | 213仓库 | 建设期至2024年之前采购 | / | 暂无消耗计划，储备应对设备故障 |  |  |  |  | 0 | 云岭中控华为E9624X（R24-U5-S17-TX2/RX2）至云岭中控华为7500（R16-U1-S5-OUT/IN）2.5G光路互联
631 | 备品备件 | STM-S-64.2b光接口板（带光模块） | 用于金沙江华为OSN7500光传输设备 SL64 | 4 | 1 | 0 | 1 | 块 | 213仓库 | 建设期至2024年之前采购 | / | 暂无消耗计划，储备应对设备故障 | 2026年6月15日云岭中控DKR16-U1—S5槽安装使用（新增槽位） 序列号：210305244510A000304 | 1 |  |  | 1 | /
632 | 备品备件 | STM-V-64.2b光接口板（带光模块） | 用于金沙江华为OSN7500光传输设备 SL64 | 4 | 1 | 0 | 1 | 块 | 213仓库 | 建设期至2024年之前采购 | / | 暂无消耗计划，储备应对设备故障 |  |  |  |  | 1 | /
633 | 备品备件 | 超级交叉时钟板(坏) | 用于金沙江华为OSN7500光传输设备 SXCSA Y SST1SXCSA01 | 4 | 1 | 0 | 1 | 块 | 213仓库 | 建设期至2024年之前采购 | / | 暂无消耗计划，储备应对设备故障 |  |  |  |  | 1 | /
634 | 备品备件 | 系统控制与通信板 | 用于金沙江华为OSN7500光传输设备 GSCC Y1 SSN4GSC | 4 | 1 | 0 | 1 | 块 | 213仓库 | 建设期至2024年之前采购 | / | 暂无消耗计划，储备应对设备故障 |  |  |  |  | 1 | /
635 | 备品备件 | 金沙江光环网GSCC主控板 | 华为7500 | 4 | 1 | 0 | 1 | 块 | 213仓库 | 建设期至2024年之前采购 | / | 暂无消耗计划，储备应对设备故障 |  |  |  |  | 1 | /
636 | 备品备件 | 金沙江光环网GSCC交叉板(坏) | 华为7500 | 4 | 1 | 0 | 1 | 块 | 213仓库 | 建设期至2024年之前采购 | / | 暂无消耗计划，储备应对设备故障 |  |  |  |  | 1 | /
637 | 备品备件 | EGS4光接口板 | 华为7500 Y SSN4EGS411 | 4 | 1 | 0 | 1 | 块 | 213仓库 | 建设期至2025年之前采购 | / | 暂无消耗计划，储备应对设备故障 |  |  |  |  | 1 | /
638 | 备品备件 | EGS4光接口板 | 华为7500 Y SSN4EGS411 | 4 | 1 | 0 | 1 | 块 | 213仓库 | 建设期至2026年之前采购 | / | 暂无消耗计划，储备应对设备故障 |  |  |  |  | 1 | /
639 | 备品备件 | BPA光放大板（带光模块） | 用于金沙江华为OSN7500光传输设备 BPA | 4 | 1 | 0 | 1 | 块 | 213仓库 | 建设期至2026年之前采购 | / | 暂无消耗计划，储备应对设备故障 |  |  |  |  | 1 | /
640 | 备品备件 | STM-S-64.2b光接口板（带光模块） | 用于金沙江华为OSN7500光传输设备 SL64 | 4 | 1 | 0 | 1 | 块 | 213仓库 | 建设期至2026年之前采购 | / | 暂无消耗计划，储备应对设备故障 |  |  |  |  | 1 | /
641 | 备品备件 | 电源接口板 | 用于华为OSN3500光传输设备 PIUB Y3 SSN1PIUB | 3 | 1 | 0 | 1 | 块 | 213仓库 | 建设期至2024年之前采购 | / | 暂无消耗计划，储备应对设备故障 |  |  |  |  | 1 | /
642 | 备品备件 | 超级交叉时钟板 | 用于华为OSN3500光传输设备SXCSA Y3 SSN1SXCSA01 | 3 | 1 | 0 | 1 | 块 | 213仓库 | 建设期至2024年之前采购 | / | 暂无消耗计划，储备应对设备故障 |  |  |  |  | 1 | /
643 | 备品备件 | 系统控制与通信板 | 用于华为OSN3500光传输设备GSCC Y3 SSN3GSCC02 | 4 | 1 | 0 | 1 | 块 | 213仓库 | 建设期至2024年之前采购 | / | 暂无消耗计划，储备应对设备故障 |  |  |  |  | 1 | /
644 | 备品备件 | STM-16光接口板 | 用于华为OSN3500光传输设备 SL16 Y SSN3SL1602-L16.2JE | 2 | 1 | 0 | 1 | 块 | 213仓库 | 建设期至2024年之前采购 | / | 暂无消耗计划，储备应对设备故障 |  |  |  |  | 1 | /
645 | 备品备件 | STM-16光接口板 | 用于华为OSN3500光传输设备 SL16 Y SSN3SL1602-L16.2JE | 2 | 1 | 0 | 1 | 块 | 213仓库 | 建设期至2024年之前采购 | / | 暂无消耗计划，储备应对设备故障 |  |  |  |  | 1 | /
646 | 备品备件 | EGS4千兆以太网接口板 | 用于华为OSN7500/3500光传输设备 SSN4EGS4 (含4个光模块)EMS4 YSSN1EMS411 | 4 | 1 | 0 | 1 | 块 | 213仓库 | 建设期至2024年之前采购 | / | 暂无消耗计划，储备应对设备故障 |  |  |  |  | 1 | /
647 | 备品备件 | 风扇 | 用于华为OSN7500/3500光传输设备 FAN | 4 | 1 | 0 | 1 | 块 | 213仓库 | 建设期至2024年之前采购 | / | 暂无消耗计划，储备应对设备故障 |  |  |  |  | 1 | /
648 | 备品备件 | 光放大板 | 用于华为OSN7500/3500光传输设备BPA2 Y SSN1BA204-017M+3 | 3 | 1 | 0 | 1 | 块 | 213仓库 | 建设期至2024年之前采购 | / | 暂无消耗计划，储备应对设备故障 |  |  |  |  | 1 | /
649 | 备品备件 | 光放及预放板 | 用于华为OSN7500/3500光传输设备BPA Y SSX2BPA01 | 3 | 1 | 0 | 1 | 块 | 213仓库 | 建设期至2024年之前采购 | / | 暂无消耗计划，储备应对设备故障 |  |  |  |  | 1 | /
650 | 备品备件 | EMS4千兆以太网处理板 | 用于华为OSN7500/3500光传输设备 (含4个光模块)EMS4 YSSN1EMS411 | 4 | 1 | 0 | 1 | 块 | 213仓库 | 建设期至2024年之前采购 | / | 暂无消耗计划，储备应对设备故障 |  |  |  |  | 1 | /
651 | 备品备件 | 系统控制与通信板 | 用于华为OSN7500/3500光传输设备 SSN3GSCC02 | 4 | 2 | 0 | 2 | 块 | 213仓库 | 建设期至2024年之前采购 | / | 暂无消耗计划，储备应对设备故障 |  |  |  |  | 2 | /
652 | 备品备件 | 应急卫星交换机 | 华为S5371-S24T4X | 已取消，0 | 1 | 0 | 1 | 台 | 213仓库 | 应急卫星系统采购 | / | 无（系统已退运） |  |  |  |  | 1 | /
653 | 备品备件 | 卫星功率计 | 德力AE260 | 已取消，0 | 1 | 0 | 1 | 个 | 213仓库 | 应急卫星系统采购 | / | 无（系统已退运） |  |  |  |  | 1 | /
654 | 备品备件 | 卫星光电转换器 | 锐捷RG-FC11G-3A 锐捷RG-FC11G-3B | 已取消，0 | 1 | 0 | 1 | 个 | 213仓库 | 应急卫星系统采购 | / | 无（系统已退运） |  |  |  |  | 1 | /
655 | 备品备件 | 信息卡 | 用于泰坦时钟设备 | 0 | 1 | 0 | 1 | 块 | 213仓库 | 时钟系统采购 | 2-3年 | 暂无消耗计划，储备应对设备故障 |  |  |  |  | 1 | /
656 | 备品备件 | 时钟天线 | 用于泰坦时钟设备 | 0 | 1 | 0 | 1 | 块 | 213仓库 | 时钟系统采购 | 2-3年 | 暂无消耗计划，储备应对设备故障 |  |  |  |  | 1 | /
657 | 备品备件 | 输入/输出板 | 用于泰坦时钟设备 | 3 | 2 | 0 | 2 | 块 | 213仓库 | 时钟系统采购 | 2-3年 | 暂无消耗计划，储备应对设备故障 |  |  |  |  | 2 | /
658 | 备品备件 | 时钟安装附件 | 用于泰坦时钟设备 | 0 | 2 | 0 | 2 | 盒 | 213仓库 | 时钟系统采购 | 2-3年 | 暂无消耗计划，储备应对设备故障 |  |  |  |  | 2 | /
659 | 备品备件 | BITS时钟系统备件 |  | 0 | 1 | 0 | 1 | 包 | 213仓库 | 时钟系统采购 | 2-3年 | 暂无消耗计划，储备应对设备故障 |  |  |  |  | 1 | /
660 | 备品备件 | 监控模块 | 易达 FLATPACK2 | 4 | 1 | 0 | 1 | 块 | 213仓库 | 建设期至2024年之前采购 | / | 暂无消耗计划，储备应对设备故障 |  |  |  |  | 1 | /
661 | 备品备件 | 整流模块 | 易达威锐 smartpack FP2 2000V/40A | 8 | 1 | 0 | 1 | 块 | 213仓库 | 建设期至2024年之前采购 | / | 暂无消耗计划，储备应对设备故障 |  |  |  |  | 1 | /
662 | 备品备件 | 电源继电器 |  | 0 | 1 | 0 | 1 | 盒 | 213仓库 | 建设期至2024年之前采购 | / | 暂无消耗计划，储备应对设备故障 |  |  |  |  | 1 | /
663 | 备品备件 | 模拟用户板 | 用于广哈IXP型调度交换机 16ALUXA | 已取消，0 | 9 | 0 | 9 | 块 | 213仓库 | 建设期至2024年之前采购 | / | 无（系统已退运） |  |  |  |  | 9 | /
664 | 备品备件 | 录音板卡 | 用于广哈IXP型调度交换机 电路模式 | 已取消，0 | 2 | 0 | 2 | 块 | 213仓库 | 建设期至2024年之前采购 | / | 无（系统已退运） |  |  |  |  | 2 | /
665 | 备品备件 | 数字中继板 | 用于广哈IXP型调度交换机 DTU EX | 已取消，0 | 5 | 0 | 5 | 块 | 213仓库 | 建设期至2024年之前采购 | / | 无（系统已退运） |  |  |  |  | 5 | /
666 | 备品备件 | 用户子框电源板 | 用于广哈IXP型调度交换机 PSM-S | 已取消，0 | 1 | 0 | 1 | 块 | 213仓库 | 建设期至2024年之前采购 | / | 无（系统已退运） |  |  |  |  | 1 | /
667 | 备品备件 | 控制子框电源板 | 用于广哈IXP型调度交换机 PSM-D | 已取消，0 | 1 | 0 | 1 | 块 | 213仓库 | 建设期至2024年之前采购 | / | 无（系统已退运） |  |  |  |  | 1 | /
668 | 备品备件 | 4线EM中继板 | 用于广哈IXP型调度交换机 4W E&M | 已取消，0 | 2 | 0 | 2 | 块 | 213仓库 | 建设期至2024年之前采购 | / | 无（系统已退运） |  |  |  |  | 2 | /
669 | 备品备件 | U口延伸器 | 用于广哈用户端 | 已取消，0 | 1 | 0 | 1 | 台 | 213仓库 | 建设期至2024年之前采购 | / | 无（系统已退运） |  |  |  |  | 1 | /
670 | 备品备件 | 双音多频板 | 用于广哈IXP型调度交换机 16DTMF | 已取消，0 | 6 | 0 | 6 | 块 | 213仓库 | 建设期至2024年之前采购 | / | 无（系统已退运） |  |  |  |  | 6 | /
671 | 备品备件 | 数字中继板 | 用于广哈IXP型调度交换机 DTU EX | 已取消，0 | 5 | 0 | 5 | 个 | 213仓库 | 建设期至2024年之前采购 | / | 无（系统已退运） |  |  |  |  | 5 | /
672 | 备品备件 | 数字调度板 | 用于广哈IXP型调度交换机 DBRI-2 | 已取消，0 | 6 | 0 | 6 | 个 | 213仓库 | 建设期至2024年之前采购 | / | 无（系统已退运） |  |  |  |  | 6 | /
673 | 备品备件 | IP网关板 | 用于广哈调度交换机SIPU | 已取消，0 | 1 | 0 | 1 | 块 | 213仓库 | 建设期至2024年之前采购 | / | 无（系统已退运） |  |  |  |  | 1 | /
674 | 备品备件 | STM-16光接口板 | 用于Metropolis® ADM传输设备 LKA48 CC-400/128 SI-16SFPC2/4 | 已取消，0 | 1 | 0 | 1 | 块 | 213仓库 | 建设期至2024年之前采购 | / | 无（系统已退运） |  |  |  |  | 1 | /
675 | 备品备件 | STM-1/4 光接口板 | 用于Metropolis® ADM传输设备 LKA39 STM-1/4 | 已取消，0 | 1 | 0 | 1 | 块 | 213仓库 | 建设期至2024年之前采购 | / | 无（系统已退运） |  |  |  |  | 1 | /
676 | 备品备件 | SFP 光模块（2.5G） | 用于Metropolis® ADM传输设备 80km L-16.2 | 已取消，0 | 1 | 0 | 1 | 块 | 213仓库 | 建设期至2024年之前采购 | / | 无（系统已退运） |  |  |  |  | 1 | /
677 | 备品备件 | SFP 光模块 (622M) | 用于Metropolis® ADM传输设备 S4.1 | 已取消，0 | 1 | 0 | 1 | 块 | 213仓库 | 建设期至2024年之前采购 | / | 无（系统已退运） |  |  |  |  | 1 | /
678 | 备品备件 | 光放大器 | 光迅 RT-EDFA-BA | 已取消，0 | 1 | 0 | 1 | 块 | 213仓库 | 建设期至2024年之前采购 | / | 无（系统已退运） |  |  |  |  | 1 | /
679 | 备品备件 | 控制板 | 用于Metropolis® ADM传输设备 LK21B-SC2 | 已取消，0 | 1 | 0 | 1 | 块 | 213仓库 | 建设期至2024年之前采购 | / | 无（系统已退运） |  |  |  |  | 1 | /
680 | 备品备件 | 交叉控制板 | 用于阿朗PCM 1511MAX 设备 CMX | 2 | 1 | 0 | 1 | 块 | 213仓库 | 建设期至2024年之前采购 | / | 暂无消耗计划，储备应对设备故障 |  |  |  |  | 1 | /
681 | 备品备件 | 10端口O板 | 用于阿朗PCM 1511MAX 设备 FXO | 2 | 1 | 0 | 1 | 块 | 213仓库 | 建设期至2024年之前采购 | / | 暂无消耗计划，储备应对设备故障 |  |  |  |  | 1 | /
682 | 备品备件 | 15端口S板 | 用于阿朗PCM 1511MAX 设备 FXS | 2 | 1 | 0 | 1 | 块 | 213仓库 | 建设期至2024年之前采购 | / | 暂无消耗计划，储备应对设备故障 |  |  |  |  | 1 | /
683 | 备品备件 | EM接口板 | 用于阿朗PCM 1511MAX 设备 EM,15端口 2/4 | 2 | 1 | 0 | 1 | 块 | 213仓库 | 建设期至2024年之前采购 | / | 暂无消耗计划，储备应对设备故障 |  |  |  |  | 1 | /
684 | 备品备件 | 电源板 | PWR-E，用于中兴5800E光传输设备 | 2 | 1 | 0 | 1 | 块 | 213仓库 | 建设期至2024年之前采购 | / | 暂无消耗计划，储备应对设备故障 |  |  |  |  | 1 | /
685 | 备品备件 | 系统控制板 | NCP-E，用于中兴5800E光传输设备 | 2 | 1 | 0 | 1 | 块 | 213仓库 | 建设期至2024年之前采购 | / | 暂无消耗计划，储备应对设备故障 |  |  |  |  | 1 | /
686 | 备品备件 | 2M处理板 | EPE1*63-E，75Ω，用于中兴5800E光传输设备 | 2 | 1 | 0 | 1 | 块 | 213仓库 | 建设期至2024年之前采购 | / | 暂无消耗计划，储备应对设备故障 |  |  |  |  | 1 | /
687 | 备品备件 | 2M接口板 | ESE1*63-E，75Ω，用于中兴5800E光传输设备 | 2 | 1 | 0 | 1 | 块 | 213仓库 | 建设期至2024年之前采购 | / | 暂无消耗计划，储备应对设备故障 |  |  |  |  | 1 | /
688 | 备品备件 | E1/T1接口桥接板 | BIE1-E，用于中兴5800E光传输设备 | 2 | 1 | 0 | 1 | 块 | 213仓库 | 建设期至2024年之前采购 | / | 暂无消耗计划，储备应对设备故障 |  |  |  |  | 1 | /
689 | 备品备件 | STM-16基本卡（母板） | S16B-E，用于中兴5800E光传输设备 | 2 | 1 | 0 | 1 | 块 | 213仓库 | 建设期至2024年之前采购 | / | 暂无消耗计划，储备应对设备故障 |  |  |  |  | 1 | /
690 | 备品备件 | STM-16光接口板 | S16B-E（S-16.1）1光口 含光模块15km，1310nm用于中兴5800E光传输设备 | 2 | 1 | 0 | 1 | 块 | 213仓库 | 建设期至2024年之前采购 | / | 暂无消耗计划，储备应对设备故障 |  |  |  |  | 1 | /
691 | 备品备件 | STM-16光接口板 | OL16X4（L-16.2）4光口 含光模块80km，1550nm用于中兴5800E光传输设备 | 2 | 1 | 0 | 1 | 块 | 213仓库 | 建设期至2024年之前采购 | / | 暂无消耗计划，储备应对设备故障 |  |  |  |  | 1 | /
692 | 备品备件 | 时钟交叉板 | 用于烽火FONSWEAVER 780B传输设备 XCU | 2 | 1 | 0 | 1 | 块 | 213仓库 | 建设期至2024年之前采购 | / | 暂无消耗计划，储备应对设备故障 |  |  |  |  | 1 | /
693 | 备品备件 | 网元管理盘 | 用于烽火FONSWEAVER 780B传输设备 NMU | 2 | 1 | 0 | 1 | 块 | 213仓库 | 建设期至2024年之前采购 | / | 暂无消耗计划，储备应对设备故障 |  |  |  |  | 1 | /
694 | 备品备件 | STM-16光接口板 | 用于烽火FONSWEAVER 780B传输设备 O2500 1路、V16.2 LC(含1块光模块) | 2 | 1 | 0 | 1 | 块 | 213仓库 | 建设期至2024年之前采购 | / | 暂无消耗计划，储备应对设备故障 |  |  |  |  | 1 | /
695 | 备品备件 | STM-16光接口板 | 用于烽火FONSWEAVER 780B传输设备 SCH 1路 L16.2 LC(含1块光模块) | 2 | 1 | 0 | 1 | 块 | 213仓库 | 建设期至2024年之前采购 | / | 暂无消耗计划，储备应对设备故障 |  |  |  |  | 1 | /
696 | 备品备件 | STM-4光接口板 | 用于烽火FONSWEAVER 780B传输设备 O622 4路 S4.1 LC(含4块光模块) | 2 | 1 | 0 | 1 | 块 | 213仓库 | 建设期至2024年之前采购 | / | 暂无消耗计划，储备应对设备故障 |  |  |  |  | 1 | /
697 | 备品备件 | 光放大板 | 用于烽火FONSWEAVER 780B传输设备 BA2 | 2 | 1 | 0 | 1 | 块 | 213仓库 | 建设期至2024年之前采购 | / | 暂无消耗计划，储备应对设备故障 |  |  |  |  | 1 | /
698 | 备品备件 | 色散补偿光讯 | 外置色散补偿DCM | 0 | 1 | 0 | 1 | 块 | 213仓库 | 建设期至2024年之前采购 | / | 暂无消耗计划，储备应对设备故障 |  |  |  |  | 1 | /
699 | 备品备件 | 2M处理板 | E1，63路，用于烽火FONSWEAVER 780B光传输设备 | 2 | 1 | 0 | 1 | 块 | 213仓库 | 建设期至2024年之前采购 | / | 暂无消耗计划，储备应对设备故障 |  |  |  |  | 1 | /
700 | 备品备件 | 2M接口板 | IF75，75欧，63路，用于烽火FONSWEAVER 780B光传输设备 | 2 | 1 | 0 | 1 | 块 | 213仓库 | 建设期至2024年之前采购 | / | 暂无消耗计划，储备应对设备故障 |  |  |  |  | 1 | /
701 | 备品备件 | 2M保护接口板 | E1IFP，用于烽火FONSWEAVER 780B光传输设备 | 2 | 1 | 0 | 1 | 块 | 213仓库 | 建设期至2024年之前采购 | / | 暂无消耗计划，储备应对设备故障 |  |  |  |  | 1 | /
702 | 备品备件 | 电源铃流盘 | 用于烽火PCM SAU-03A设备 PWRR 50W+15WRING | 2 | 1 | 0 | 1 | 块 | 213仓库 | 建设期至2024年之前采购 | / | 暂无消耗计划，储备应对设备故障 |  |  |  |  | 1 | /
703 | 备品备件 | 局端话路盘 | 用于烽火PCM SAU-03A设备 ECH 8路/盘 | 2 | 1 | 0 | 1 | 块 | 213仓库 | 建设期至2024年之前采购 | / | 暂无消耗计划，储备应对设备故障 |  |  |  |  | 1 | /
704 | 备品备件 | AC4倒换板 | 用于烽火PCM SAU-03A设备 2M出线板 | 0 | 1 | 0 | 1 | 块 | 213仓库 | 建设期至2024年之前采购 | / | 暂无消耗计划，储备应对设备故障 |  |  |  |  | 1 | /
705 | 备品备件 | 4W E&M音频接口盘 | 用于烽火PCM SAU-03A设备 E/M 4路/盘 | 0 | 1 | 0 | 1 | 块 | 213仓库 | 建设期至2024年之前采购 | / | 暂无消耗计划，储备应对设备故障 |  |  |  |  | 1 | /
706 | 备品备件 | 模拟网关 | 用于应急卫星系统CNG3000-8FXS | 0 | 1 | 0 | 1 | 台 | 213仓库 | 建设期至2024年之前采购 | / | 暂无消耗计划，储备应对设备故障 |  |  |  |  | 1 | /
707 | 备品备件 | 衰减器 | 用于应急卫星系统户外设备 | 0 | 4 | 0 | 4 | 个 | 213仓库 | 建设期至2024年之前采购 | / | 暂无消耗计划，储备应对设备故障 |  |  |  |  | 4 | /
708 | 备品备件 | 连续波功率探头 | 用于应急卫星系统户外设备 | 0 | 1 | 0 | 1 | 个 | 213仓库 | 建设期至2024年之前采购 | / | 暂无消耗计划，储备应对设备故障 |  |  |  |  | 1 | /
709 | 备品备件 | 调制解调器 | 用于应急卫星系统 | 2 | 1 | 0 | 1 | 个 | 213仓库 | 建设期至2024年之前采购 | / | 暂无消耗计划，储备应对设备故障 |  |  |  |  | 1 | /
710 | 备品备件 | 功放电源 | 用于西门子Powerlink 40W/80W载波机 PSPA2-DC | 已取消，0 | 1 | 0 | 1 | 套 | 213仓库 | 建设期至2024年之前采购 | / | 无（系统已退运） |  |  |  |  | 1 | /
711 | 备品备件 | 载波电源 | 用于西门子Powerlink 40W/80W载波机 PSCF-2 | 已取消，0 | 1 | 0 | 1 | 套 | 213仓库 | 建设期至2024年之前采购 | / | 无（系统已退运） |  |  |  |  | 1 | /
712 | 备品备件 | 保护接口主控板 | 用于西门子Powerlink 40W/80W载波机 PU3/LIA | 已取消，0 | 1 | 0 | 1 | 套 | 213仓库 | 建设期至2024年之前采购 | / | 无（系统已退运） |  |  |  |  | 1 | /
713 | 备品备件 | 命令输入输出板 | 用于西门子Powerlink 40W/80W载波机 IFC/P | 已取消，0 | 1 | 0 | 1 | 套 | 213仓库 | 建设期至2024年之前采购 | / | 无（系统已退运） |  |  |  |  | 1 | /
714 | 备品备件 | 命令录波板 | 用于西门子Powerlink 40W/80W载波机 IFC/S | 已取消，0 | 1 | 0 | 1 | 套 | 213仓库 | 建设期至2024年之前采购 | / | 无（系统已退运） |  |  |  |  | 1 | /
715 | 备品备件 | 收信滤波器 | 用于西门子Powerlink 40W/80W载波机 RXF | 已取消，0 | 1 | 0 | 1 | 套 | 213仓库 | 建设期至2024年之前采购 | / | 无（系统已退运） |  |  |  |  | 1 | /
716 | 备品备件 | 发信滤波器 | 用于西门子Powerlink 40W/80W载波机 TXF | 已取消，0 | 1 | 0 | 1 | 套 | 213仓库 | 建设期至2024年之前采购 | / | 无（系统已退运） |  |  |  |  | 1 | /
717 | 备品备件 | 音频接口板 | 用于西门子Powerlink 40w/80w载波机 VFM | 已取消，0 | 1 | 0 | 1 | 块 | 213仓库 | 建设期至2024年之前采购 | / | 无（系统已退运） |  |  |  |  | 1 | /
718 | 备品备件 | 中心控制板 | 用于西门子Powerlink 40w/80w载波机 CSP 4W+E/M | 已取消，0 | 1 | 1 | 1 | 块 | 213仓库 | 建设期至2024年之前采购 | / | 无（系统已退运） |  |  |  |  | 1 | /
719 | 备品备件 | 功放插件 | 用于西门子Powerlink 40W/80W载波机 AMP50 | 已取消，0 | 5 | 0 | 5 | 块 | 213仓库 | 建设期至2024年之前采购 | / | 无（系统已退运） |  |  |  |  | 5 | /
720 | 备品备件 | 告警板 | 用于西门子Powerlink 40W/80W载波机 ALRS | 已取消，0 | 1 | 0 | 1 | 块 | 213仓库 | 建设期至2024年之前采购 | / | 无（系统已退运） |  |  |  |  | 1 | /
721 | 备品备件 | 载波机测试线缆 | 用于西门子Powerlink 40W/80W载波机 测试 | 已取消，0 | 2 | 0 | 2 | 盒 | 213仓库 | 建设期至2024年之前采购 | / | 无（系统已退运） |  |  |  |  | 2 | /
722 | 备品备件 | 插接网络板 | LT100，用于西门子Powerlink 40w/80载波机 | 已取消，0 | 1 | 1 | 1 | 块 | 213仓库 | 建设期至2024年之前采购 | / | 无（系统已退运） |  |  |  |  | 1 | /
723 | 备品备件 | 插座 | IFC/P插座，用于西门子Powerlink 40w/80载波机 | 已取消，0 | 1 | 0 | 1 | 个 | 213仓库 | 建设期至2024年之前采购 | / | 无（系统已退运） |  |  |  |  | 1 | /
724 | 备品备件 | 数字接口板 | DLE，用于西门子Powerlink 40W/80W载波机 | 已取消，0 | 1 | 1 | 1 | 块 | 213仓库 | 建设期至2024年之前采购 | / | 无（系统已退运） |  |  |  |  | 1 | /
725 | 备品备件 | 主控制卡 | 用于ECI XDM-1000传输设备 XMCP_B2G | 已取消，0 | 1 | 0 | 1 | 块 | 213仓库 | 建设期至2024年之前采购 | / | 无（系统已退运） |  |  |  |  | 1 | /
726 | 备品备件 | 设备控制卡 | 用于ECI XDM-1000传输设备 MECP | 已取消，0 | 1 | 0 | 1 | 块 | 213仓库 | 建设期至2024年之前采购 | / | 无（系统已退运） |  |  |  |  | 1 | /
727 | 备品备件 | 风扇 | 用于ECI XDM-1000传输设备 XFCU_HP | 已取消，0 | 1 | 0 | 1 | 块 | 213仓库 | 建设期至2024年之前采购 | / | 无（系统已退运） |  |  |  |  | 1 | /
728 | 备品备件 | 电源板分配卡 | 用于ECI XDM-1000传输设备 XINF_HP | 已取消，0 | 1 | 0 | 1 | 块 | 213仓库 | 建设期至2024年之前采购 | / | 无（系统已退运） |  |  |  |  | 1 | /
729 | 备品备件 | 高低阶交叉板 | 用于ECI XDM-1000传输设备 HLXC 384 | 已取消，0 | 1 | 0 | 1 | 块 | 213仓库 | 建设期至2024年之前采购 | / | 无（系统已退运） |  |  |  |  | 1 | /
730 | 备品备件 | STM-16光接口板 | 用于ECI XDM-1000传输设备 2.5G SIO16_2B Base Card | 已取消，0 | 1 | 0 | 1 | 块 | 213仓库 | 建设期至2024年之前采购 | / | 无（系统已退运） |  |  |  |  | 1 | /
731 | 备品备件 | 2.5G光模块 | 用于ECI XDM-1000传输设备 OM16(2.5G) OTR25_AV35 | 已取消，0 | 1 | 0 | 1 | 块 | 213仓库 | 建设期至2024年之前采购 | / | 无（系统已退运） |  |  |  |  | 1 | /
732 | 备品备件 | 光放大器 | 用于ECI XDM-1000传输设备 MO_BAS | 已取消，0 | 1 | 0 | 1 | 块 | 213仓库 | 建设期至2024年之前采购 | / | 无（系统已退运） |  |  |  |  | 1 | /
733 | 备品备件 | 设备控制条 | 用于ECI 传输设备 | 已取消，0 | 1 | 0 | 1 | 条 | 213仓库 | 建设期至2024年之前采购 | / | 无（系统已退运） |  |  |  |  | 1 | /
734 | 备品备件 | 2M处理板(E1倒换板) | 用于中兴Unitrans® ZXSM ZXMP-S385 EPE1x63(75) | 2 | 1 | 0 | 1 | 块 | 213仓库 | 建设期至2024年之前采购 | / | 暂无消耗计划，储备应对设备故障 |  |  |  |  | 1 | /
735 | 备品备件 | 交叉时钟板 | CSA，包括时分交叉板TCS32Z；用于中兴S385通信设备 | 2 | 1 | 0 | 1 | 块 | 213仓库 | 建设期至2024年之前采购 | / | 暂无消耗计划，储备应对设备故障 |  |  |  |  | 1 | /
736 | 备品备件 | 交叉时钟板 | 用于中兴Unitrans® ZXSM ZXMP-S385 CSA | 2 | 1 | 0 | 1 | 块 | 213仓库 | 建设期至2025年之前采购 | / | 暂无消耗计划，储备应对设备故障 |  |  |  |  | 1 | /
737 | 备品备件 | 高级网元控制处理整体板 | NCP，用于中兴S385通信设备 | 2 | 1 | 0 | 1 | 块 | 213仓库 | 建设期至2024年之前采购 | / | 暂无消耗计划，储备应对设备故障 |  |  |  |  | 1 | /
738 | 备品备件 | B型时钟接口板 | SCIB，2Mbit/s，用于中兴S385通信设备 | 2 | 1 | 0 | 1 | 块 | 213仓库 | 建设期至2024年之前采购 | / | 暂无消耗计划，储备应对设备故障 |  |  |  |  | 1 | /
739 | 备品备件 | STM-16光接口板 | 用于中兴385光传输设备 1路SDH制式STM-16光板（含光模块） | 2 | 1 | 0 | 1 | 块 | 213仓库 | 建设期至2024年之前采购 | / | 暂无消耗计划，储备应对设备故障 |  |  |  |  | 1 | /
740 | 备品备件 | 时钟交叉板 330 | 用于中兴Unitrans® ZXSM ZXMP-S330光传输设备 CSB | 4 | 1 | 0 | 1 | 块 | 213仓库 | 建设期至2024年之前采购 | / | 暂无消耗计划，储备应对设备故障 |  |  |  |  | 1 | /
741 | 备品备件 | 时钟板 330 | 用于中兴Unitrans® ZXSM ZXMP-S330光传输设备SC | 4 | 1 | 0 | 1 | 块 | 213仓库 | 建设期至2024年之前采购 | / | 暂无消耗计划，储备应对设备故障 |  |  |  |  | 1 | /
742 | 备品备件 | 风扇 330 | 用于330传输设备 | 4 | 2 | 0 | 2 | 块 | 213仓库 | 建设期至2024年之前采购 | / | 暂无消耗计划，储备应对设备故障 |  |  |  |  | 2 | /
743 | 备品备件 | 1路STM-16光线路板 | 中兴S330-光板OL-16.2 | 2 | 1 | 0 | 1 | 块 | 213仓库 | 建设期至2025年之前采购 | / | 暂无消耗计划，储备应对设备故障 |  |  |  |  | 1 | /
744 | 备品备件 | 1路STM-16光线路板 | 中兴S330-光板OL-16.2 | 2 | 0 | 0 | 0 | 块 | 213仓库 | 建设期至2024年之前采购 | / | 暂无消耗计划，储备应对设备故障 |  |  |  |  | 0 | /
745 | 备品备件 | 1路STM-16光线路板 | 中兴S330-光板OL-16.2 | 2 | 1 | 0 | 1 | 块 | 213仓库 | 建设期至2025年之前采购 | / | 暂无消耗计划，储备应对设备故障 | 已使用 | 1 |  |  | 1 | /
746 | 备品备件 | A型系统接口板 | 用于中兴5800光传输设备 A型 SAIA | 2 | 1 | 0 | 1 | 块 | 213仓库 | 建设期至2024年之前采购 | / | 暂无消耗计划，储备应对设备故障 |  |  |  |  | 1 | /
747 | 备品备件 | A型电源板 | 用于中兴5800光传输设备 A型 PWRA | 4 | 1 | 0 | 1 | 块 | 213仓库 | 建设期至2024年之前采购 | / | 暂无消耗计划，储备应对设备故障 |  |  |  |  | 1 | /
748 | 备品备件 | 低阶交叉板 | 用于中兴5800光传输设备 A型 LOXA | 2 | 1 | 0 | 1 | 块 | 213仓库 | 建设期至2024年之前采购 | / | 暂无消耗计划，储备应对设备故障 |  |  |  |  | 1 | /
749 | 备品备件 | 高阶交叉板 | 用于中兴5800光传输设备 B型 HOXB | 2 | 2 | 0 | 2 | 块 | 213仓库 | 建设期至2024年之前采购 | / | 暂无消耗计划，储备应对设备故障 |  |  |  |  | 2 | /
750 | 备品备件 | 2.5G 光模块 | 用于中兴5800光传输设备 2.5G（1510nm，80km，LC） | 0 | 2 | 0 | 2 | 块 | 213仓库 | 建设期至2024年之前采购 | / | 暂无消耗计划，储备应对设备故障 |  |  |  |  | 2 | /
751 | 备品备件 | 2.5G SFP光模块 | 用于中兴5800光传输设备 2.5G （1550nm LC）/SFP-2.5G(S-16.2 LC) | 2 | 1 | 0 | 1 | 块 | 213仓库 | 建设期至2024年之前采购 | / | 暂无消耗计划，储备应对设备故障 |  |  |  |  | 1 | /
752 | 备品备件 | 622M SFP光模块 | 用于中兴5800光传输设备 622M（1310nm 15km LC）/SFP-622M(S-4.1 LC) | 2 | 1 | 0 | 1 | 块 | 213仓库 | 建设期至2024年之前采购 | / | 暂无消耗计划，储备应对设备故障 |  |  |  |  | 1 | /
753 | 备品备件 | STM-16基本卡（母板） | 用于中兴5800光传输设备 4路SDH制式STM-16光板 | 2 | 2 | 0 | 2 | 块 | 213仓库 | 建设期至2024年之前采购 | / | 暂无消耗计划，储备应对设备故障 |  |  |  |  | 2 | /
754 | 备品备件 | STM-4基本卡（母板） | 用于中兴5800光传输设备 8路SDH制式STM-4光板 | 2 | 1 | 0 | 1 | 块 | 213仓库 | 建设期至2024年之前采购 | / | 暂无消耗计划，储备应对设备故障 |  |  |  |  | 1 | /
755 | 备品备件 | STM-64光模块 | 用于中兴5800光传输设备 10G L-64.2(1500nm，80km lc)XFP-10G | 2 | 1 | 0 | 1 | 块 | 213仓库 | 建设期至2024年之前采购 | / | 暂无消耗计划，储备应对设备故障 |  |  |  |  | 1 | /
756 | 备品备件 | 光放大板 | 用于中兴5800光传输设备 BA2 | 2 | 1 | 0 | 1 | 块 | 213仓库 | 建设期至2024年之前采购 | / | 暂无消耗计划，储备应对设备故障 |  |  |  |  | 1 | /
757 | 备品备件 | A型高阶交叉板 | 用于中兴5800光传输设备 A型 HOXA | 2 | 1 | 0 | 1 | 块 | 213仓库 | 建设期至2024年之前采购 | / | 暂无消耗计划，储备应对设备故障 |  |  |  |  | 1 | /
758 | 备品备件 | 电源板 | 用于中兴5800光传输设备 A型 PWRA | 4 | 1 | 0 | 1 | 块 | 213仓库 | 建设期至2024年之前采购 | / | 暂无消耗计划，储备应对设备故障 |  |  |  |  | 1 | /
759 | 备品备件 | 机框 | 中兴/ZXJ10交换机 | 已取消，0 | 1 | 0 | 1 | 台 | 云岭电站设代楼316仓库 | 建设期至2024年之前采购 | 6-14年 | 无（系统已退运） |  |  |  |  | 1 | 2012-2013云岭电站水电站通信系统行政交换设备采购
760 | 备品备件 | 机框 | 中兴/ZXJ10交换机 | 已取消，0 | 1 | 0 | 1 | 台 | 云岭电站设代楼316仓库 | 建设期至2024年之前采购 | 6-14年 | 无（系统已退运） |  |  |  |  | 1 | 2012-2013云岭电站水电站通信系统行政交换设备采购
761 | 备品备件 | ZXJ10数字中继板 | 中兴/ZXJ10交换机 | 已取消，0 | 1 | 0 | 1 | 台 | 云岭电站设代楼316仓库 | 建设期至2024年之前采购 | 6-14年 | 无（系统已退运） |  |  |  |  | 1 | 2012-2013云岭电站水电站通信系统行政交换设备采购
762 | 备品备件 | 光板 | 中兴/ZXJ10交换机 | 已取消，0 | 1 | 0 | 1 | 台 | 云岭电站设代楼316仓库 | 建设期至2024年之前采购 | 6-14年 | 无（系统已退运） |  |  |  |  | 1 | 2012-2013云岭电站水电站通信系统行政交换设备采购
763 | 备品备件 | 光中继板（3光） | 中兴/ZXJ10交换机 | 已取消，0 | 1 | 0 | 1 | 台 | 云岭电站设代楼316仓库 | 建设期至2024年之前采购 | 6-14年 | 无（系统已退运） |  |  |  |  | 1 | 2012-2013云岭电站水电站通信系统行政交换设备采购
764 | 备品备件 | 模拟用户板 | 中兴/ZXJ10交换机 | 已取消，0 | 1 | 0 | 1 | 台 | 云岭电站设代楼316仓库 | 建设期至2024年之前采购 | 6-14年 | 无（系统已退运） |  |  |  |  | 1 | 2012-2013云岭电站水电站通信系统行政交换设备采购
765 | 备品备件 | 电源板-2板 | 中兴/ZXJ10交换机 | 已取消，0 | 1 | 0 | 1 | 台 | 云岭电站设代楼316仓库 | 建设期至2024年之前采购 | 6-14年 | 无（系统已退运） |  |  |  |  | 1 | 2012-2013云岭电站水电站通信系统行政交换设备采购
766 | 备品备件 | 回程板 | 中兴/ZXJ10交换机 | 已取消，0 | 1 | 0 | 1 | 台 | 云岭电站设代楼316仓库 | 建设期至2024年之前采购 | 6-14年 | 无（系统已退运） |  |  |  |  | 1 | 2012-2013云岭电站水电站通信系统行政交换设备采购
767 | 备品备件 | 主处理器板 | 中兴/ZXJ10交换机 | 已取消，0 | 1 | 0 | 1 | 台 | 云岭电站设代楼316仓库 | 建设期至2024年之前采购 | 6-14年 | 无（系统已退运） |  |  |  |  | 1 | 2012-2013云岭电站水电站通信系统行政交换设备采购
768 | 备品备件 | 用户板 | 中兴/ZXJ10交换机 | 已取消，0 | 1 | 0 | 1 | 台 | 云岭电站设代楼316仓库 | 建设期至2024年之前采购 | 6-14年 | 无（系统已退运） |  |  |  |  | 1 | 2012-2013云岭电站水电站通信系统行政交换设备采购
769 | 备品备件 | 用户处理接口二板 | 中兴/ZXJ10交换机 | 已取消，0 | 1 | 0 | 1 | 台 | 云岭电站设代楼316仓库 | 建设期至2024年之前采购 | 6-14年 | 无（系统已退运） |  |  |  |  | 1 | 2012-2013云岭电站水电站通信系统行政交换设备采购
770 | 备品备件 | 选组板 | 中兴/ZXJ10交换机 | 已取消，0 | 1 | 0 | 1 | 台 | 云岭电站设代楼316仓库 | 建设期至2024年之前采购 | 6-14年 | 无（系统已退运） |  |  |  |  | 1 | 2012-2013云岭电站水电站通信系统行政交换设备采购
771 | 备品备件 | 时钟板 | 中兴/ZXJ10交换机 | 已取消，0 | 1 | 0 | 1 | 台 | 云岭电站设代楼316仓库 | 建设期至2024年之前采购 | 6-14年 | 无（系统已退运） |  |  |  |  | 1 | 2012-2013云岭电站水电站通信系统行政交换设备采购
772 | 备品备件 | 内部门板 | 中兴/ZXJ10交换机 | 已取消，0 | 1 | 0 | 1 | 台 | 云岭电站设代楼316仓库 | 建设期至2024年之前采购 | 6-14年 | 无（系统已退运） |  |  |  |  | 1 | 2012-2013云岭电站水电站通信系统行政交换设备采购
773 | 水平尺 | 田岛 水平尺，铝制材质，BX2-S60 600mm 售卖规格：1把 | E2025005827 | / | 1 | 个 | 望湖大厦负一楼材料室 | 张伟 | 否 | / | / | 到期/损坏更换 | 2025-06-11 00:00:00 | 云岭E购采购 |  |  | 1 | 演示区域
774 | 活动扳手 | 世达SATA 8" 活动扳手 47203 (单位:把) | E2025005824 | / | 2 | 个 | 望湖大厦负一楼材料室 | 张伟 | 否 | / | / | 到期/损坏更换 | 2025-05-24 00:00:00 | 云岭E购采购 |  |  | 2
775 | 斜口钳 | 世达SATA 斜嘴钳 5" 铬钒钢 70201A (单位:把) | E2025005823 | / | 1 | 个 | 望湖大厦负一楼材料室 | 张伟 | 否 | / | / | 到期/损坏更换 | 2025-03-21 00:00:00 | 云岭E购采购 |  |  | 1
776 | 水口钳 | 世达SATA 水口钳 6" 70921A (单位:把) | E2025005822 | / | 1 | 个 | 望湖大厦负一楼材料室 | 张伟 | 否 | / | / | 到期/损坏更换 | 2025-05-26 00:00:00 | 云岭E购采购 |  |  | 1
777 | 钢卷尺 | 得力 79550 钢卷尺 3米 （单位：把） 灰 | E2025005819 | / | 1 | 个 | 望湖大厦负一楼材料室 | 张伟 | 否 | / | / | 到期/损坏更换 | 2025-03-21 00:00:00 | 云岭E购采购 |  |  | 1
778 | 激光测距仪 | 博世（BOSCH）GLM 30-23 30米专业红外线测距仪（台） | E2025005821 | / | 1 | 台 | 望湖大厦负一楼材料室 | 曾凯 | 是 | / | / | 到期/损坏更换 | 2025-06-11 00:00:00 | 云岭E购采购 |  |  | 1
779 | 网线测试仪 | 绿联10950 网线测试仪（个） | E2025005820 | / | 1 | 个 | 望湖大厦负一楼材料室 | 曾凯 | 是 | 8 | / | 到期/损坏更换 | 2025-05-21 00:00:00 | 云岭E购采购 |  |  | 1
780 | 数据分析仪 | VePAL TX130E+ | / | 0734993400001 | 1 | 台 | 演示区域望湖大厦六楼通信材料室 | 曾凯 | 是 | 8 | 一年一次 | 到期/损坏更换 | 2011-12-12 00:00:00 | 云岭E购采购 |  |  | 1
781 | 光时域反射仪OTDR | MTS6000 | / | 0733993400001 | 1 | 台 | 演示区域望湖大厦六楼通信材料室 | 曾凯 | 是 | 8 | 一年一次 | 到期/损坏更换 | 2011-12-07 00:00:00 | 项目采购 |  |  | 1
782 | 数据网络分析仪 | LIQ-100 | / | 073499ZC30001 | 1 | 台 | 演示区域望湖大厦六楼通信材料室 | 曾凯 | 是 | 8 | / | 到期/损坏更换 | 2025-12-01 00:00:00 | 项目采购 |  |  | 1
783 | 大功率光功率计 | PX1-PRO-H | / | 073899ZC30004 | 1 | 台 | 演示区域望湖大厦六楼通信材料室 | 曾凯 | 是 | 8 | / | 到期/损坏更换 | 2025-12-01 00:00:00 | 项目采购 |  |  | 1
784 | 大功率光功率计 | PX1-PRO-H | / | 073899ZC30005 | 1 | 台 | 演示区域望湖大厦六楼通信材料室 | 曾凯 | 是 | 8 | / | 到期/损坏更换 | 2025-12-01 00:00:00 | 项目采购 |  |  | 1
785 | 频谱分析仪 | HSA820 | / | 081301ZY10102 | 1 | 台 | 演示区域望湖大厦六楼通信材料室 | 曾凯 | 是 | 8 | / | 到期/损坏更换 | 2024-12-01 00:00:00 | 云岭E购采购 |  |  | 1
786 | 钳形表 | 373 | / | 0732083400005 | 1 | 台 | 演示区域望湖大厦六楼通信材料室 | 曾凯 | 是 | / | / | 到期/损坏更换 | 2011-12-19 00:00:00 | 项目采购 |  |  | 1
787 | 钳形表 | 325 | / | / | 1 | 台 | 演示区域望湖大厦六楼通信材料室 | 曾凯 | 是 | / | / | 到期/损坏更换 | 2023-03-29 00:00:00 | 云岭E购采购 |  |  | 1
788 | 数字万用表 | 107 | / | / | 1 | 台 | 演示区域望湖大厦六楼通信材料室 | 曾凯 | 是 | 8 | 一年一次 | 到期/损坏更换 | 2023-03-29 00:00:00 | 云岭E购采购 |  |  | 1
789 | 2M误码仪 | JW4104A | / | / | 1 | 台 | 演示区域望湖大厦六楼通信材料室 | 曾凯 | 是 | 5 | / | 到期/损坏更换 | 2023-06-18 00:00:00 | 项目采购 |  |  | 1
790 | 无线蓄电池测试系统 | ZC-W/24 | / | 073299ZC30004 | 1 | 台 | 演示区域望湖大厦六楼通信材料室 | 曾凯 | 是 | 8 | / | 到期/损坏更换 | 2019-07-09 00:00:00 | 项目采购 |  |  | 1
791 | 蓄电池放电测试仪 | BOMS-CFJ4815 | / | 115299ZC30057 | 1 | 台 | 演示区域望湖大厦六楼通信材料室 | 曾凯 | 是 | 8 | / | 到期/损坏更换 | 2024-12-01 00:00:00 | 项目采购 |  |  | 1
792 | 充电装置特性测试仪 | ZHT-Z6260B | / | 115299ZC30058 | 1 | 台 | 演示区域望湖大厦六楼通信材料室 | 曾凯 | 是 | 8 | / | 到期/损坏更换 | 2024-12-01 00:00:00 | 项目采购 |  |  | 1
793 | 光时域反射仪OTDR | MTS6000 | / | 073209ZC30012 | 1 | 台 | 演示区域望湖大厦六楼通信材料室 | 曾凯 | 是 | 8 | / | 到期/损坏更换 | 2011-12-07 00:00:00 | 项目采购 |  |  | 1
794 | 数字传输综合测试仪 | MP1590B | / | 073209ZC30016 | 1 | 台 | 演示区域望湖大厦六楼通信材料室 | 曾凯 | 是 | 8 | / | 到期/损坏更换 | 2011-10-15 00:00:00 | 项目采购 |  |  | 1
795 | 智能型负载测试仪 | ZC-F48/100 | / | 0738993400002 | 1 | 台 | 演示区域望湖大厦六楼通信材料室 | 曾凯 | 是 | 8 | / | 到期/损坏更换 | 2014-09-17 00:00:00 | 项目采购 |  |  | 1
796 | SPD综合测试仪 | KDFC-2Gh | / | 073899ZC30001 | 1 | 台 | 演示区域望湖大厦六楼通信材料室 | 曾凯 | 是 | 8 | / | 到期/损坏更换 | 2020-09-15 00:00:00 | 项目采购 |  |  | 1
797 | 环路电阻测试仪 | C.A6416 | / | 073899ZC30002 | 1 | 台 | 演示区域望湖大厦六楼通信材料室 | 曾凯 | 是 | / | / | 到期/损坏更换 | 2020-09-15 00:00:00 | 项目采购 |  |  | 1
798 | 电子秤 | JSB15-05 | / | / | 2 | 个 | 锦澜电站左岸14号楼2层215室 | 夏峰 | 否 | / | / | 到期/损坏更换 | 2025-06-30 00:00:00 | 云岭E购采购 |  |  | 2 | 锦澜电站
799 | 四边形端子压接钳 | 世达SATA 7英寸 91118 | E2025005845 | / | 2 | 把 | 锦澜电站左岸14号楼2层215室 | 夏峰 | 否 | / | / | 到期/损坏更换 | 2025-06-11 00:00:00 | 云岭E购采购 |  |  | 2
800 | 电烙铁 |  | / | / | 4 | 个 | 锦澜电站左岸14号楼2层215室 | 夏峰 | 否 | / | / | 到期/损坏更换 | 2025-03-21 00:00:00 | 云岭E购采购 |  |  | 4
801 | 网线钳 |  | / | / | 5 | 个 | 锦澜电站左岸14号楼2层215室 | 夏峰 | 否 | / | / | 到期/损坏更换 | 2024-08-13 00:00:00 | 云岭E购采购 |  |  | 5
802 | 手动液压压线钳 | MAXPOWER M66102 | E2025005847 | / | 1 | 套 | 锦澜电站左岸14号楼2层215室 | 夏峰 | 否 | / | / | 到期/损坏更换 | 2025-06-03 00:00:00 | 云岭E购采购 |  |  | 1
803 | 无线蓄电池巡检仪 | ZC-W4.0 | / | 073299ZC30002 | 1 | 台 | 锦澜电站集控楼304 | 夏峰 | 是 | 8 | / | 到期/损坏更换 | 2016-09-22 00:00:00 | 项目采购 |  |  | 1
804 | 智能型负载测试仪 | ZC-F48/100 | / | 0738993400004 | 1 | 台 | 锦澜电站左岸14号楼2层215室 | 曾凯 | 是 | 8 | / | 到期/损坏更换 | 2014-09-17 00:00:00 | 项目采购 |  |  | 1
805 | 2M光接口数据传输分析仪 | VeEX MTX150 | / | 081302ZC30194 | 1 | 台 | 锦澜电站左岸14号楼2层215室 | 曾凯 | 是 | 8 | 一年一次 | 到期/损坏更换 | 2014-10-01 00:00:00 | 项目采购 |  |  | 1
806 | 数据分析仪 | VEPAL TX130 | / | 0734993400003 | 1 | 个 | 锦澜电站左岸14号楼2层215室 | 曾凯 | 是 | 8 | / | 到期/损坏更换 | 2024-09-17 00:00:00 | 项目采购 |  |  | 1
807 | 瓦斯气体检测仪 | KT-602 | / | 0730003400002 | 1 | 台 | 锦澜电站左岸14号楼2层215室 | 曾凯 | 是 | 8 | / | 到期/损坏更换 | 2024-06-19 00:00:00 | 云岭E购采购 |  |  | 1
808 | 数据网络分析仪 | LIQ-100 | / | 073499ZC30002 | 1 | 台 | 锦澜电站左岸14号楼2层215室 | 曾凯 | 是 | 8 | / | 到期/损坏更换 | 2025-12-01 00:00:00 | 项目采购 |  |  | 1
809 | 大功率光功率计 | PX1-PRO-H | / | 073899ZC30006 | 1 | 台 | 锦澜电站左岸14号楼2层215室 | 曾凯 | 是 | 8 | / | 到期/损坏更换 | 2025-12-01 00:00:00 | 项目采购 |  |  | 1
810 | 大功率光功率计 | PX1-PRO-H | / | 073899ZC30007 | 1 | 台 | 锦澜电站左岸14号楼2层215室 | 曾凯 | 是 | 8 | / | 到期/损坏更换 | 2025-12-01 00:00:00 | 项目采购 |  |  | 1
811 | 2M误码仪 | JW4104A | / | / | 1 | 台 | 锦澜电站左岸14号楼2层215室 | 曾凯 | 是 | 5 | 一年一次 | 到期/损坏更换 | 2023-06-18 00:00:00 | 云岭E购采购 |  |  | 1
812 | 数字万用表 | 107 | / | / | 1 | 个 | 锦澜电站左岸14号楼2层215室 | 曾凯 | 是 | 8 | / | 到期/损坏更换 | 2023-03-29 00:00:00 | 云岭E购采购 |  |  | 1
813 | 红外线测距仪 | 博世（BOSCH）GLM 30-23 | E2025005843 | / | 1 | 台 | 锦澜电站左岸14号楼2层215室 | 曾凯 | 是 | / | / | 到期/损坏更换 | 2025-05-28 00:00:00 | 云岭E购采购 |  |  | 1
814 | 红外线测温仪 | ScanTemp 440 | / |  | 1 | 台 | 锦澜电站区域左岸办公楼7楼710 | 曾凯 | 是 | / | / | 到期/损坏更换 | 建设时期转入 | 建设时期转入 |  |  | 1
815 | 测距轮 | 波斯 BS170913 | E2025005848 | / | 1 | 架 | 锦澜电站左岸14号楼2层215室 | 曾凯 | 是 | / | / | 到期/损坏更换 | 2025-06-11 00:00:00 | 云岭E购采购 |  |  | 1
816 | 电缆故障综合检测仪 | iT-8390 | / | / | 1 | 台 | 锦澜电站左岸14号楼2层215室 | 曾凯 | 是 | / | / | 到期/损坏更换 | 2022-09-14 00:00:00 | 云岭E购采购 |  |  | 1
817 | 数字激光测试仪 | BOSCH GLM 7000 | E2025005848 | / | 1 | 台 | 锦澜电站左岸14号楼2层215室 | 曾凯 | 是 | / | / | 到期/损坏更换 | 2025-05-28 00:00:00 | 云岭E购采购 |  |  | 1
818 | 钳形表 | FLCKE 325 | / | / | 1 | 个 | 锦澜电站左岸14号楼2层215室 | 曾凯 | 是 | / | / | 到期/损坏更换 | 2023-03-29 00:00:00 | 云岭E购采购 |  |  | 1
819 | 钳形表 | FLCKE 319 | / | / | 1 | 个 | 锦澜电站左岸14号楼2层215室 | 曾凯 | 是 | / | / | 到期/损坏更换 | 建设时期转入 | 建设时期转入 |  |  | 1
820 | 智能型负载测试仪 | ZC-F48/100 | / | 0738993400003 | 1 | 台 | 云岭电站区域右岸控制楼二楼213室 | 曾凯 | 是 | 8 | / | 到期/损坏更换 | 2014-09-17 00:00:00 | 项目采购 |  |  | 1 | 云岭电站
821 | 无线蓄电池巡检仪 | ZC-W4.0 | / | 073299ZC30001 | 1 | 台 | 云岭电站区域右岸控制楼二楼213室 | 曾凯 | 是 | 8 | / | 到期/损坏更换 | 2016-09-22 00:00:00 | 项目采购 |  |  | 1
822 | 数据分析仪 | VeEX MTX150 | / | 0734993400004 | 1 | 台 | 云岭电站区域右岸控制楼二楼213室 | 曾凯 | 是 | 8 | / | 到期/损坏更换 | 2014-09-17 00:00:00 | 项目采购 |  |  | 1
823 | 2M光接口数据传输分析仪 | VeEX MTX150 | / | 081302ZC30193 | 1 | 台 | 云岭电站区域右岸控制楼二楼213室 | 曾凯 | 是 | 8 | 一年一次 | 到期/损坏更换 | 2024-10-01 00:00:00 | 项目采购 |  |  | 1
824 | 数据网络分析仪 | LIQ-100 | / | 073499ZC30003 | 1 | 台 | 云岭电站区域右岸控制楼二楼213室 | 曾凯 | 是 | 8 | / | 到期/损坏更换 | 2025-12-01 00:00:00 | 项目采购 |  |  | 1
825 | 光时域反射仪OTDR | MTS6000 | / | 073209ZC30011 | 1 | 台 | 云岭电站区域右岸控制楼二楼213室 | 曾凯 | 是 | 8 | / | 到期/损坏更换 | 2011-10-15 00:00:00 | 项目采购 |  |  | 1
826 | 光时域反射仪OTDR | MTS6000 | / | 0733993400002 | 1 | 台 | 云岭电站区域右岸控制楼二楼213室 | 曾凯 | 是 | 8 | 一年一次 | 到期/损坏更换 | 2011-10-15 00:00:00 | 项目采购 |  |  | 1
827 | 选频电平表 | ZY5018 | / | 0732103400001 | 1 | 台 | 云岭电站区域右岸控制楼二楼213室 | 曾凯 | 是 | 8 | 一年一次 | 到期/损坏更换 | 2012-07-02 00:00:00 | 项目采购 |  |  | 1
828 | 选频电平表 | ZY5018 | / | 0732103400002 | 1 | 台 | 云岭电站区域右岸控制楼二楼213室 | 曾凯 | 是 | 8 | 一年一次 | 到期/损坏更换 | 2012-07-02 00:00:00 | 项目采购 |  |  | 1
829 | 电平振荡器 | ZY5068 | / | 0746033400002 | 1 | 台 | 云岭电站区域右岸控制楼二楼213室 | 曾凯 | 是 | 8 | 一年一次 | 到期/损坏更换 | 2012-07-02 00:00:00 | 项目采购 |  |  | 1
830 | 电平振荡器 | ZY5068 | / | 0746033400001 | 1 | 台 | 云岭电站区域右岸控制楼二楼213室 | 曾凯 | 是 | 8 | 一年一次 | 到期/损坏更换 | 2012-07-02 00:00:00 | 项目采购 |  |  | 1
831 | 大功率光功率计 | PX1-PRO-H | / | 073899ZC30008 | 1 | 台 | 云岭电站区域右岸控制楼二楼213室 | 曾凯 | 是 | 8 | / | 到期/损坏更换 | 2025-12-01 00:00:00 | 项目采购 |  |  | 1
832 | 大功率光功率计 | PX1-PRO-H | / | 073899ZC30009 | 1 | 台 | 云岭电站区域右岸控制楼二楼213室 | 曾凯 | 是 | 8 | / | 到期/损坏更换 | 2025-12-01 00:00:00 | 项目采购 |  |  | 1
833 | 瓦斯气体检测仪 | KT-602 | / | 0730003400003 | 1 | 台 | 云岭电站区域右岸控制楼二楼213室 | 曾凯 | 是 | / | / | 到期/损坏更换 | 2014-06-19 00:00:00 | 云岭E购采购 |  |  | 1
834 | 2M误码仪 | BER-1560 | / | 0732993400001 | 1 | 台 | 云岭电站区域右岸控制楼二楼213室 | 曾凯 | 是 | 5 | 一年一次 | 到期/损坏更换 | 2011-12-07 00:00:00 | 项目采购 |  |  | 1
835 | 钳形表 | 373 | / | / | 1 | 台 | 云岭电站区域右岸控制楼二楼213室 | 曾凯 | 是 | / | / | 到期/损坏更换 | 建设时期转入 | 建设时期转入 |  |  | 1
836 | 钳形表 | 325 | / | / | 1 | 台 | 云岭电站区域右岸控制楼二楼213室 | 曾凯 | 是 | / | / | 到期/损坏更换 | 2023-03-29 00:00:00 | 云岭E购采购 |  |  | 1
837 | 钳形表 | 325 | / | / | 1 | 台 | 云岭电站区域右岸控制楼二楼213室 | 曾凯 | 是 | / | / | 到期/损坏更换 | 2023-03-29 00:00:00 | 云岭E购采购 |  |  | 1
838 | 手持光源 | FHS2D02 | / | / | 1 | 台 | 云岭电站区域右岸控制楼二楼213室 | 曾凯 | 是 | 8 | / | 到期/损坏更换 | 建设时期转入 | 建设时期转入 |  |  | 1
839 | 手持光源 | FHS1D02 | / | / | 1 | 台 | 云岭电站区域右岸控制楼二楼213室 | 曾凯 | 是 | 8 | / | 到期/损坏更换 | 建设时期转入 | 建设时期转入 |  |  | 1
840 | 数字万用表 | VC890+ | / | / | 1 | 台 | 云岭电站区域右岸控制楼二楼213室 | 曾凯 | 是 | 8 | / | 到期/损坏更换 | 建设时期转入 | 建设时期转入 |  |  | 1
841 | 数字激光测试仪 | GLM 7000 | / | / | 1 | 台 | 云岭电站区域右岸控制楼二楼213室 | 曾凯 | 是 | / | / | 到期/损坏更换 | 2025-05-28 00:00:00 | 云岭E购采购 |  |  | 1
842 | 红外线测距仪 | GLM 30-23 | / | / | 1 | 台 | 云岭电站区域右岸控制楼二楼213室 | 曾凯 | 是 | / | / | 到期/损坏更换 | 2025-05-28 00:00:00 | 云岭E购采购 |  |  | 1
843 | 电缆故障综合检测仪 | iT-8390 | / | / | 1 | 台 | 云岭电站区域右岸控制楼二楼213室 | 曾凯 | 是 | / | / | 到期/损坏更换 | 2022-09-14 00:00:00 | 云岭E购采购 |  |  | 1
844 | 红外线测温仪 | ScanTemp 440 | / | / | 1 | 台 | 云岭电站区域右岸控制楼二楼213室 | 曾凯 | 是 | 8 | / | 到期/损坏更换 | 建设时期转入 | 建设时期转入 |  |  | 1
845 | 蓄电池放电仪 |  | / | / | 1 | 台 | 云岭电站区域右岸控制楼二楼213室 | 曾凯 | 否 | 8 | / | 到期/损坏更换 | 建设时期转入 | 建设时期转入 |  |  | 1
846 | 蓄电池巡检仪 |  | / | / | 1 | 台 | 云岭电站区域右岸控制楼二楼213室 | 曾凯 | 否 | 8 | / | 到期/损坏更换 | 建设时期转入 | 建设时期转入 |  |  | 1
847 | 温度测试仪 |  | / | / | 1 | 个 | 云岭电站区域右岸控制楼二楼213室 | 曾凯 | 否 | 8 | / | 到期/损坏更换 | 建设时期转入 | 建设时期转入 |  |  | 1
848 | 网络寻线仪 | 精明鼠 | / | / | 1 | 个 | 云岭电站区域右岸控制楼二楼213室 | 曾凯 | 否 | 8 | / | 到期/损坏更换 | 2022-09-14 00:00:00 | 云岭E购采购 |  |  | 1
849 | 网络寻线仪 | 杉木林 | / | / | 1 | 个 | 云岭电站区域右岸控制楼二楼213室 | 曾凯 | 否 | 8 | / | 到期/损坏更换 | 建设时期转入 | 建设时期转入 |  |  | 1
850 | 多功能寻线仪 | 高岘 | / | / | 2 | 个 | 云岭电站区域右岸控制楼二楼213室 | 曾凯 | 否 | 8 | / | 到期/损坏更换 | 建设时期转入 | 建设时期转入 |  |  | 2
851 | 光功能红光一体机 | NOKOXIN | / | / | 1 | 个 | 云岭电站区域右岸控制楼二楼213室 | 曾凯 | 否 | / | / | 到期/损坏更换 | 2025-06-24 00:00:00 | 云岭E购采购 |  |  | 1
852 | 红光笔 |  | / | / | 3 | 个 | 云岭电站区域右岸控制楼二楼213室 | 曾凯 | 否 | / | / | 到期/损坏更换 | 建设时期转入 | 建设时期转入 |  |  | 3
853 | 套装起子组 | STANLEUY\EN60900 | / | / | 1 | 套 | 云岭电站区域右岸控制楼二楼213室 | 夏峰 | 否 | / | / | 到期/损坏更换 | 建设时期转入 | 建设时期转入 |  |  | 1
854 | 套装起子组 | PROSKIT-SD-9857M | / | / | 2 | 套 | 云岭电站区域右岸控制楼二楼213室 | 夏峰 | 否 | / | / | 到期/损坏更换 | 建设时期转入 | 建设时期转入 |  |  | 2
855 | 压接钳 | SATA（91118） | / | / | 1 | 把 | 云岭电站区域右岸控制楼二楼213室 | 夏峰 | 否 | / | / | 到期/损坏更换 | 2025-05-26 00:00:00 | 云岭E购采购 |  |  | 1
856 | 电子秤 |  | / | / | 2 | 个 | 云岭电站区域右岸控制楼二楼213室 | 夏峰 | 否 | / | / | 到期/损坏更换 | 2025-03-20 00:00:00 | 云岭E购采购 |  |  | 2
857 | 电筒 | 神火 D6 | / | / | 4 | 把 | 云岭电站区域右岸控制楼二楼213室 | 夏峰 | 否 | / | / | 到期/损坏更换 | 2025-03-21 00:00:00 | 云岭E购采购 |  |  | 4
858 | LED防爆灯 |  | / | / | 3 | 个 | 云岭电站区域右岸控制楼二楼213室 | 夏峰 | 否 | / | / | 到期/损坏更换 | 2025-03-21 00:00:00 | 云岭E购采购 |  |  | 3
859 | 激光测距仪 | 博世（BOSCH）GLM 30-23 30米专业红外线测距仪（台） | / | / | 1 | 个 | 云岭电站区域右岸控制楼二楼213室 | 夏峰 | 否 | / | / | 到期/损坏更换 | 2025-05-26 00:00:00 | 云岭E购采购 |  |  | 1
860 | 钳子三件套 | 世达 SATA-05163 工具套装19件实用安装组套（套） | / | / | 1 | 套 | 云岭电站区域右岸控制楼二楼213室 | 夏峰 | 否 | / | / | 到期/损坏更换 | 2025-05-26 00:00:00 | 云岭E购采购 |  |  | 1
861 | 端子压线钳 | 德力西接线端子压线钳管型针型冷压压接钳夹线钳子压线钳电工专用 盒装端子800PCS-压线钳HSC8 6-6A | / | / | 2 | 把 | 云岭电站区域右岸控制楼二楼213室 | 夏峰 | 否 | / | / | 到期/损坏更换 | 2025-05-26 00:00:00 | 云岭E购采购 |  |  | 2
862 | 标签机 | 兄弟PT-18RZ标签机(台) | / | / | 1 | 个 | 云岭电站区域右岸控制楼二楼213室 | 夏峰 | 否 | / | / | 到期/损坏更换 | 2025-05-26 00:00:00 | 云岭E购采购 |  |  | 1
863 | 水平尺 | 田岛 水平尺，铝制材质，BX2-S60 600mm 售卖规格：1把 | / | / | 1 | 把 | 云岭电站区域右岸控制楼二楼213室 | 夏峰 | 否 | / | / | 到期/损坏更换 | 2025-05-26 00:00:00 | 云岭E购采购 |  |  | 1
864 | 手持测距轮 | 波斯 机械式（带手刹）测距轮，BS170913 99999.9m 售卖规格：1架 | / | / | 1 | 个 | 云岭电站区域右岸控制楼二楼213室 | 夏峰 | 否 | / | / | 到期/损坏更换 | 2025-05-26 00:00:00 | 云岭E购采购 |  |  | 1
865 | 感应头灯 | ALS LED感应头灯，HDL251R 挥手感应250流明可拆卸充电式 售卖规格：1个 | / | / | 1 | 个 | 云岭电站区域右岸控制楼二楼213室 | 夏峰 | 否 | / | / | 到期/损坏更换 | 2025-05-26 00:00:00 | 云岭E购采购 |  |  | 1
866 | 红光笔 | BOYANG/博扬 光纤通光探测笔打光笔 BY-HGB10B 10mW红光笔红光源 VFL可视故障定位仪 SC/FC/ST接口通用 黑色 1支 销售单位：支 | / | / | 1 | 支 | 云岭电站区域右岸控制楼二楼213室 | 夏峰 | 否 | / | / | 到期/损坏更换 | 2025-05-26 00:00:00 | 云岭E购采购 |  |  | 1
867 | 个人工器具 | 工具包 | SATA/世达 14" 工具包 95183 | 14 | 13 | 0 | 13 | 个 | 吕鑫、潘峰、周亮、卓然、詹雪 | 2024年个人工器具采购 | 2年 | 4年更新 | 2024.5.7领用 | 5 |  |  | 13 | 采购订单3061755
868 | [8 empty] | 张伟、李昊、吕川、王琪 | 2025年个人工器具采购 | 1年 |  | 2025.3.21领用 | 4 |  |  |  | 采购订单3071640
869 | [8 empty] | 梁平、夏峰、曾凯、张锐 | 2026年个人工器具采购 | 0年 |  | 2026.5.25领用 | 4 |  |  |  | 采购订单3081847
868 | 个人工器具 | 头灯 | 头戴，充电防水、防爆式 | 14 | 13 | 0 | 13 | 个 | 吕鑫、潘峰、周亮、卓然、詹雪 | 2024年个人工器具采购 | 2年 | 3年更新 | 2024.5.7领用 | 5 |  |  | 13 | 采购订单3061755
869 | [8 empty] | 张伟、李昊、吕川、王琪 | 2025年个人工器具采购 | 1年 |  | 2025.3.21领用 | 4 |  |  |  | 采购订单3071640
870 |  |  | 晶全照明 BJQ5106 CW微型防爆头灯 工作灯(头灯） | [5 empty] | 梁平、夏峰、曾凯、张锐 | 2026年个人工器具采购 | 0年 |  | 2026.5.25领用 | 4 |  |  |  | 采购订单3081847
869 | 个人工器具 | 手电筒 | 充电防水、防爆式 | 14 | 13 | 0 | 13 | 个 | 吕鑫、潘峰、周亮、卓然、詹雪 | 2024年个人工器具采购 | 2年 | 3年更新 | 2024.5.7领用 | 5 |  |  | 13 | 采购订单3061755
870 | [8 empty] | 张伟、李昊、吕川、王琪 | 2025年个人工器具采购 | 1年 |  | 2025.3.21领用 | 4 |  |  |  | 采购订单3071640
871 |  |  | OCEAN'S-KING/海洋王 微型防爆手电筒3.7V | [5 empty] | 梁平、夏峰、曾凯、张锐 | 2026年个人工器具采购 | 0年 |  | 2026.5.25领用 | 4 |  |  |  | 采购订单3081847
870 | 个人工器具 | 试电笔 | 波斯 带灯多功能验电笔，BS453096 | 14 | 13 | 0 | 13 | 个 | 吕鑫、潘峰、周亮、卓然、詹雪 | 2024年个人工器具采购 | 2年 | 2年更新 | 2024.5.7领用 | 5 |  |  | 13 | 采购订单3061755
871 | [8 empty] | 张伟、李昊、吕川、王琪 | 2025年个人工器具采购 | 1年 |  | 2025.3.21领用 | 4 |  |  |  | 采购订单3071640
872 |  |  | 世达SATA 130mm 数显测电笔 62601 | [5 empty] | 梁平、夏峰、曾凯、张锐 | 2026年个人工器具采购 | 0年 |  | 2026.5.25领用 | 4 |  |  |  | 采购订单3081847
871 | 个人工器具 | 钢丝钳 | 200mm | 14 | 13 | 0 | 13 | 个 | 吕鑫、潘峰、周亮、卓然、詹雪 | 2024年个人工器具采购 | 2年 | 4年更新 | 2024.5.7领用 | 5 |  |  | 13 | 采购订单3061755
872 | [8 empty] | 张伟、李昊、吕川、王琪 | 2025年个人工器具采购 | 1年 |  | 2025.3.21领用 | 4 |  |  |  | 采购订单3071640
873 | [8 empty] | 梁平、夏峰、曾凯、张锐 | 2026年个人工器具采购 | 0年 |  | 2026.5.25领用 | 4 |  |  |  | 采购订单3081847
872 | 个人工器具 | 尖嘴钳 | 150mm | 14 | 13 | 0 | 13 | 个 | 吕鑫、潘峰、周亮、卓然、詹雪 | 2024年个人工器具采购 | 2年 | 4年更新 | 2024.5.7领用 | 5 |  |  | 13 | 采购订单3061755
873 | [8 empty] | 张伟、李昊、吕川、王琪 | 2025年个人工器具采购 | 1年 |  | 2025.3.21领用 | 4 |  |  |  | 采购订单3071640
874 | [8 empty] | 梁平、夏峰、曾凯、张锐 | 2026年个人工器具采购 | 0年 |  | 2026.5.25领用 | 4 |  |  |  | 采购订单3081847
873 | 个人工器具 | 斜口钳 | 150mm | 14 | 13 | 0 | 13 | 个 | 吕鑫、潘峰、周亮、卓然、詹雪 | 2024年个人工器具采购 | 2年 | 4年更新 | 2024.5.7领用 | 5 |  |  | 13 | 采购订单3061755
874 | [8 empty] | 张伟、李昊、吕川、王琪 | 2025年个人工器具采购 | 1年 |  | 2025.3.21领用 | 4 |  |  |  | 采购订单3071640
875 | [8 empty] | 梁平、夏峰、曾凯、张锐 | 2026年个人工器具采购 | 0年 |  | 2026.5.25领用 | 4 |  |  |  | 采购订单3081847
874 | 个人工器具 | 剥线钳 | 150mm | 14 | 13 | 0 | 13 | 个 | 吕鑫、潘峰、周亮、卓然、詹雪 | 2024年个人工器具采购 | 2年 | 4年更新 | 2024.5.7领用 | 5 |  |  | 13 | 采购订单3061755
875 | [8 empty] | 张伟、李昊、吕川、王琪 | 2025年个人工器具采购 | 1年 |  | 2025.3.21领用 | 4 |  |  |  | 采购订单3071640
876 | [8 empty] | 梁平、夏峰、曾凯、张锐 | 2026年个人工器具采购 | 0年 |  | 2026.5.25领用 | 4 |  |  |  | 采购订单3081847
875 | 个人工器具 | 组合起子 | 世达SATA 09304 可换头VDE绝缘耐压螺丝批组套 10件/套 | 14 | 13 | 0 | 13 | 套 | 吕鑫、潘峰、周亮、卓然、詹雪 | 2024年个人工器具采购 | 2年 | 4年更新 | 2024.5.7领用 | 5 |  |  | 13 | 采购订单3061755
876 | [8 empty] | 张伟、李昊、吕川、王琪 | 2025年个人工器具采购 | 1年 |  | 2025.3.21领用 | 4 |  |  |  | 采购订单3071640
877 | [8 empty] | 梁平、夏峰、曾凯、张锐 | 2026年个人工器具采购 | 0年 |  | 2026.5.25领用 | 4 |  |  |  | 采购订单3081847
876 | 个人工器具 | 钢卷尺 | 得力 79551 钢卷尺 5米 （单位：把） 灰 | 14 | 13 | 0 | 13 | 把 | 吕鑫、潘峰、周亮、卓然、詹雪 | 2024年个人工器具采购 | 2年 | 4年更新 | 2024.5.7领用 | 5 |  |  | 13 | 采购订单3061755
877 | [8 empty] | 张伟、李昊、吕川、王琪 | 2025年个人工器具采购 | 1年 |  | 2025.3.21领用 | 4 |  |  |  | 采购订单3071640
878 |  |  | 得力 deli 8203 5m钢卷尺 | [5 empty] | 梁平、夏峰、曾凯、张锐 | 2026年个人工器具采购 | 0年 |  | 2026.5.25领用 | 4 |  |  |  | 采购订单3081847
877 | 个人工器具 | 万用表 | 福禄克/FLUKE 数字万用表，FLK-15B MAX-01/CN | 14 | 13 | 0 | 13 | 个 | 吕鑫、潘峰、周亮、卓然、詹雪 | 2024年个人工器具采购 | 2年 | 5年更新 | 2024.5.7领用 | 5 |  |  | 13 | 采购订单3061755
878 | [8 empty] | 张伟、李昊、吕川、王琪 | 2025年个人工器具采购 | 1年 |  | 2025.3.21领用 | 4 |  |  |  | 采购订单3071640
879 |  |  | 优利德 UT17B MAX 真有效值数字万用表 | [5 empty] | 梁平、夏峰、曾凯、张锐 | 2026年个人工器具采购 | 0年 |  | 2026.5.25领用 | 4 |  |  |  | 采购订单3081847
878 | 个人工器具 | 活动扳手 | 150mm/200mm | 14 | 13 | 0 | 13 | 个 | 吕鑫、潘峰、周亮、卓然、詹雪 | 2024年个人工器具采购 | 2年 | 4年更新 | 2024.5.7领用 | 5 |  |  | 13 | 采购订单3061755
879 | [8 empty] | 张伟、李昊、吕川、王琪 | 2025年个人工器具采购 | 1年 |  | 2025.3.21领用 | 4 |  |  |  | 采购订单3071640
880 |  |  | 世达 SATA 活动扳手 47204 10" (单位:把) | [5 empty] | 梁平、夏峰、曾凯、张锐 | 2026年个人工器具采购 | 0年 |  | 2026.5.25领用 | 4 |  |  |  | 采购订单3081847
879 | 个人工器具 | 电烙铁 | 世达SATA 60瓦 陶瓷内热式工业级电烙铁 03262 (单位:把) | 14 | 13 | 0 | 13 | 个 | 吕鑫、潘峰、周亮、卓然、詹雪 | 2024年个人工器具采购 | 2年 | 4年更新 | 2024.5.7领用 | 5 |  |  | 13 | 采购订单3061755
880 | [8 empty] | 张伟、李昊、吕川、王琪 | 2025年个人工器具采购 | 1年 |  | 2025.3.21领用 | 4 |  |  |  | 采购订单3071640
881 |  |  | 世达 3261 40瓦陶瓷内热式工业级电烙铁 | [5 empty] | 梁平、夏峰、曾凯、张锐 | 2026年个人工器具采购 | 0年 |  | 2026.5.25领用 | 4 |  |  |  | 采购订单3081847
880 | 个人工器具 | 内六角扳手 | 世达SATA 09121 8件折叠式内六角扳手组套 (单位:套) | 14 | 13 | 0 | 13 | 个 | 吕鑫、潘峰、周亮、卓然、詹雪 | 2024年个人工器具采购 | 2年 | 4年更新 | 2024.5.7领用 | 5 |  |  | 13 | 采购订单3061755
881 | [8 empty] | 张伟、李昊、吕川、王琪 | 2025年个人工器具采购 | 1年 |  | 2025.3.21领用 | 4 |  |  |  | 采购订单3071640
882 | [8 empty] | 梁平、夏峰、曾凯、张锐 | 2026年个人工器具采购 | 0年 |  | 2026.5.25领用 | 4 |  |  |  | 采购订单3081847